## Summary
2026年4月CPL主要变化如下：
新发布
新增 OmniSwitch 6920 产品和服务
新增 OmniSwitch 6575 产品和服务
新增 OmniAccess Stellar OAW-AP1501-RW
新增 OmniAccess Stellar OAW-AP1501-RW 支持服务
新增 400G 光纤收发器以及线缆
调整
依据EF-Pricing-P029-CN通知调整价格
停产
停止 OmniSwitch 6450 部分服务
停止 OmniSwitch 6350 部分服务
停止 OmniSwitch 6250 部分服务
停止 OmniSwitch 2220 部分服务
停止 OmniAccess Stellar POE电源注入器 PD-9601GO/AC，PD-9001-25GR/AC 销售 (已删除)
WPL版本：q2-april-2026-wwpl-excel-version-id3811-1-april_Price Increase
Note: All prices in RMB, inclusive Value-added tax(VAT).（共31类）
税收小类
POE电源注入器
UWB标签
UWB基站
安装件
策略硬件应用系统
存储附件
电源模块
电源适配器
电源线
风扇模块
服务器
工业POE交换机
工业级光纤收发器
工业交换机
管理引擎模块
光纤附件
光纤收发器
盒式POE交换机
盒式交换机
交换机主机箱
交换矩阵模块
接口卡
接口转换器
接入点附件
蓝牙设备
软件许可
天线及附件
无线接入点
无线控制器
线缆
支持服务

## OmniSwitch 9900
产品组件 | 税务小类 | 产品型号 | 产品说明 | 销售类别 | 服务类别 | 产品状态 | 媒体价 | 价格说明 | 新品 | 备注
OmniSwitch 9900 Chassis | 交换机主机箱 | OS9907-CHAS | OS9907机箱，具有11个插槽，7个前面板插槽用于接入CMM和NI，4个后置插槽用于接入交换矩阵卡，包含3个风扇模块，5个专用插槽可以接入任何OS9900系列网络接口板卡，1个引擎（CMM）插槽，1个多用途插槽可以接入引擎模块（CMM）或网络接口板卡，4个专用插槽用于接入交换矩阵卡（CFMs），4个电源模块插槽。 | C | 4 | Standard | 342833
OmniSwitch 9900 Chassis Bundles | 交换机主机箱 | OS9907-CB2-D | OS9907 基本直流电源及 SSL（DES, 3DES, RC2, RC4）套件，包含 1 台 OS9907 机箱， 含 3 个风扇模块，1 个 OS99-CMM2 管理引擎模块，1 个 OS9907-CFM2 交换矩阵模块， 1 个 OS99-PS-D 电源模块和全功能 AOS 软件，含国标电源线 | C | 4 | Contact | 1207355
OmniSwitch 9900 Chassis Bundles | 交换机主机箱 | OS9907-CB2 | OS9907 基本交流电源及 SSL（DES, 3DES, RC2, RC4）套件，包含 1 台 OS9907 机箱， 含 3 个风扇模块，1 个 OS99-CMM2 管理引擎模块，1 个 OS9907-CFM2 交换矩阵模块， 1 个 OS99-PS-A 电源模块和全功能 AOS 软件，含国标电源线 | C | 4 | Contact | 1207355
OmniSwitch 9900 Chassis Bundles | 交换机主机箱 | OS9907-RCB2-D | OS9907 冗余直流电源及 SSL（DES, 3DES, RC2, RC4）套件，包含 1 台 OS9907 机箱， 含 3 个风扇模块，2 个 OS99-CMM2 管理引擎模块，2 个 OS9907-CFM2 交换矩阵模块， 2 个 OS99-PS-D 电源模块和全功能 AOS 软件，含国标电源线 | C | 4 | Contact | 2035338
OmniSwitch 9900 Chassis Bundles | 交换机主机箱 | OS9907-RCB2 | OS9907 冗余交流电源及 SSL（DES, 3DES, RC2, RC4）套件，包含 1 台 OS9907 机箱， 含 3 个风扇模块，2 个 OS99-CMM2 管理引擎模块，2 个 OS9907-CFM2 交换矩阵模块， 2 个 OS99-PS-A 电源模块和全功能 AOS 软件，含国标电源线 | C | 4 | Contact | 2035338
OmniSwitch 9900 Chassis | 交换机主机箱 | OS9912-CHAS | OS9912机箱，具有16个插槽，12个前面板插槽用于接入CMM和NI，4个后置插槽用于接入交换矩阵卡，包含3个风扇模块，10个专用插槽可以接入任何OS9900系列网络接口板卡，2个引擎（CMM）插槽，4个专用插槽用于接入交换矩阵卡（CFMs），4个电源模块插槽。 | C | 4 | Contact | 778596
OmniSwitch 9900 Chassis Bundles | 交换机主机箱 | OS9912-CB | OS9912基本交流电源套件，包含1个带3个风扇模块的OS9912机箱，含1个OS99-CMM2，1个OS9912-CFM交换矩阵模块，1个OS99-PS-A电源，以及全功能AOS软件，包括高级IP路由SW IPv4/IPv6，包括国标电源线。 | C | 4 | Contact | 1921374
OmniSwitch 9900 Chassis Bundles | 交换机主机箱 | OS9912-CB-D | OS9912基本直流电源套件，包含1个带3个风扇模块的OS9912机箱，含1个OS99-CMM2，1个OS9912-CFM交换矩阵模块，1个OS99-PS-D电源，以及全功能AOS软件，包括高级IP路由SW IPv4/IPv6，包括国标电源线。 | C | 4 | Contact | 1921374
OmniSwitch 9900 Chassis Bundles | 交换机主机箱 | OS9912-RCB | OS9912冗余交流电源套件，包含1个带3个风扇模块的OS9912机箱，含2个OS99-CMM2，2个OS9912-CFM交换矩阵模块，2个OS99-PS-A电源，以及全功能AOS软件，包括高级IP路由SW IPv4/IPv6，包括国标电源线。 | C | 4 | Contact | 3204802
OmniSwitch 9900 Chassis Bundles | 交换机主机箱 | OS9912-RCB-D | OS9912冗余直流电源套件，包含1个带3个风扇模块的OS9912机箱，含2个OS99-CMM2，2个OS9912-CFM交换矩阵模块，2个OS99-PS-D电源，以及全功能AOS软件，包括高级IP路由SW IPv4/IPv6，包括国标电源线。 | C | 4 | Contact | 3204802
OmniSwitch 9900 Modules | 管理引擎模块 | OS99-CMM2 | OS9900系列第二代管理引擎模块，与OS9912兼容。 OS99-CMM2包含一个处理器模块，4个100G QSFP28端口和AOS软件，包含高级IP路由SW IPv4/IPv6。 | C | 4 | Contact | 475948
OmniSwitch 9900 Modules | 接口卡 | OS99-CNI-U8 | OS9900系列100G接口卡，提供8个线速QSFP28端口的100GE端口，该款增强型板卡支持MACSEC，并且可以提供大表项的L2，L3功能和ACL策略。 | C | 4 | Contact | 954408
OmniSwitch 9900 Modules | 接口卡 | OS99-GNI-48 | OS9900系列千兆电口网络接口卡，提供48个RJ-45 1000/100/10Base-T接口，该款增强型板卡支持MACSEC，并且可以提供大表项的L2，L3功能和ACL策略。 | C | 4 | Standard | 237346
OmniSwitch 9900 Modules | 接口卡 | OS99-GNI-P48 | OS9900系列千兆电口网络接口卡，提供48个RJ-45 1000/100/10Base-T PoE接口，该款增强型板卡支持MACSEC，并且可以提供大表项的L2，L3功能和ACL策略。 | C | 4 | Standard | 263718
OmniSwitch 9900 Modules | 接口卡 | OS99-GNI-U48 | OS9900系列千兆接口卡，提供48个线速SFP端口，该款增强型板卡支持MACSEC，并且可以提供大表项的L2，L3功能和ACL策略。 | C | 4 | Standard | 552552
OmniSwitch 9900 Modules | 接口卡 | OS99-XNI-48 | OS9900系列万兆电口网络接口卡，提供48个1/10G电接口，该款增强型板卡支持MACSEC，并且可以提供大表项的L2，L3功能和ACL策略。 | C | 4 | Standard | 1002128
OmniSwitch 9900 Modules | 接口卡 | OS99-XNI-P48Z16 | OS9900系列千兆多速率PoE网络接口卡，提供32个RJ-45 10G Base-T和16个RJ-45 1/2.5/5/10G Base-T线速端口，该款增强型板卡支持MACSEC，并且可以提供大表项的L2，L3功能和ACL策略。 | C | 4 | Contact | 1105104
OmniSwitch 9900 Modules | 接口卡 | OS99-XNI-U48 | OS9900系列万兆光口网络接口卡，提供48个1/10G SFP+接口，该款增强型板卡支持MACSEC，并且可以提供大表项的L2，L3功能和ACL策略。 | C | 4 | Standard | 1054872
OmniSwitch 9900 Modules | 交换矩阵模块 | OS9912-CFM | OS9912-CFM交换矩阵模块，OS9912-CFM为OS9912机箱提供内部高性能矩阵交换功能。 | C | 4 | Contact | 1029756
OmniSwitch 9900 Modules | 交换矩阵模块 | OS9907-CFM2 | OS9907机箱第二代专用交换矩阵模块，提供内部矩阵交换功能。 | C | 4 | Standard | 577668
OmniSwitch 9900 Modules | 接口卡 | OS99-CNI-U20 | OS9900系列100G接口卡，提供20个线速QSFP28端口的 40/100GE端口，该款增强型板卡支持MACSEC,支持MPLS，并且可以提供大表项的L2，L3功能和ACL策略。 | C | 4 | Contact | 1205568
OmniSwitch 9900 Modules | 接口卡 | OS99-XNI-UP24Q2 | OS9900系列10G HPoE网络接口卡，提供12个SFP+ 1/10G 和12个10G-Base-T HPoE端口。提供2个40G QSFP+端口。 该款增强型板卡支持MACSEC，并且可以提供大表项的L2，L3和ACL策略 | C | 4 | Contact | 806726
OmniSwitch 9900 Modules | 接口卡 | OS99-XNI-U24 | OS9900系列万兆光口网络接口卡，提供24个1/10G SFP+接口，该款增强型卡支持MACSEC，并且可以提供大表项的L2、L3功能和ACL策略。 | C | 4 | Contact | 685667
OmniSwitch 9900 Modules | 接口卡 | OS99-XNI-P24Z8 | OS9900系列千兆多速率PoE网络接口卡，提供16个10G Base-T和8个 1/2.5/5/10G Base-T端口，该款增强型板卡支持MACSEC，并且可以提供大表项的L2，L3功能和ACL策略 | C | 4 | Contact | 718318
OmniSwitch 9900 Power Supplies | 电源模块 | OS99-PS-A | OS9900系列交流电源模块，提供3KW供电功率，自适应110VAC-240VAC，含国标电源线。 | C | 4 | Standard | 131859
OmniSwitch 9900 Power Supplies | 电源模块 | OS99-PS-D | OS9900系列直流电源模块，提供2.5KW供电功率. | C | 4 | Standard | 184603
OmniSwitch 9900 Accessories | 风扇模块 | OS9907-FAN-TRAY | OS9907风扇套件。 | C | 4 | Standard | 26372
OmniSwitch 9900 Accessories | 风扇模块 | OS9912-FAN-TRAY | OS9912风扇套件。 | C | 4 | Standard | 67596
OmniSwitch 9900 Software | 软件许可 | OS-SW-MACSEC | 启用MACsec功能的现场软件许可证书,适用OS6465, OS6560, OS6860, OS6865, OS6900, OS9900系列型号. 每个客户免费获得一个许可. | NA | 0 | Contact | 0
OS9900 Partner Support | 支持服务 | PWM1-OS9907 | OS9907型号1个月合作伙伴软件支持服务，包含24*7接入技术支持服务，软件版本更新和升级及服务页面接入服务 | Q | 1 | Standard | 3827
OS9900 Partner Support | 支持服务 | PW1N-OS9907 | OS9907型号1年合作伙伴软件支持服务，包含24*7接入技术支持服务，软件版本更新和升级及服务页面接入服务 | Q | 1 | Standard | 45920
OS9900 Partner Support | 支持服务 | PW2N-OS9907 | OS9907型号2年合作伙伴软件支持服务，包含24*7接入技术支持服务，软件版本更新和升级及服务页面接入服务 | Q | 1 | Standard | 86338
OS9900 Partner Support | 支持服务 | PW3N-OS9907 | OS9907型号3年合作伙伴软件支持服务，包含24*7接入技术支持服务，软件版本更新和升级及服务页面接入服务 | Q | 1 | Standard | 125370
OS9900 Partner Support | 支持服务 | PW5N-OS9907 | OS9907型号5年合作伙伴软件支持服务，包含24*7接入技术支持服务，软件版本更新和升级及服务页面接入服务 | Q | 1 | Standard | 195174
OS9900 Partner Support | 支持服务 | PW8N-OS9912 | OS9912型号8年合作伙伴长期软件支持服务，包含24*7接入技术支持服务，软件版本更新和升级及服务页面接入服务 | Q | 0 | Contact | Per Quote
OS9900 Partner Support | 支持服务 | PW10-OS9907 | OS9907型号10年合作伙伴长期软件支持服务，包含24*7接入技术支持服务，软件版本更新和升级及服务页面接入服务 | Q | 0 | Contact | Per Quote
OS9900 Partner Support | 支持服务 | PWM1-OS9912 | OS9912型号1个月合作伙伴软件支持服务，包含24*7接入技术支持服务，软件版本更新和升级及服务页面接入服务 | Q | 1 | Standard | 5566
OS9900 Partner Support | 支持服务 | PW1N-OS9912 | OS9912型号1年合作伙伴软件支持服务，包含24*7接入技术支持服务，软件版本更新和升级及服务页面接入服务 | Q | 1 | Standard | 66794
OS9900 Partner Support | 支持服务 | PW2N-OS9912 | OS9912型号2年合作伙伴软件支持服务，包含24*7接入技术支持服务，软件版本更新和升级及服务页面接入服务 | Q | 1 | Standard | 125580
OS9900 Partner Support | 支持服务 | PW3N-OS9912 | OS9912型号3年合作伙伴软件支持服务（新购），包含24*7接入技术支持服务，软件版本更新和升级及服务页面接入服务 | Q | 0 | Standard | 182350
OS9900 Partner Support | 支持服务 | PW5N-OS9912 | OS9912型号5年合作伙伴软件支持服务（新购），包含24*7接入技术支持服务，软件版本更新和升级及服务页面接入服务 | Q | 0 | Standard | 283892
OS9900 Partner Support | 支持服务 | PW8N-OS9907 | OS9907型号8年合作伙伴长期软件支持服务，包含24*7接入技术支持服务，软件版本更新和升级及服务页面接入服务 | Q | 0 | Contact | Per Quote
OS9900 Partner Support | 支持服务 | PW10-OS9912 | OS9912型号10年合作伙伴长期软件支持服务，包含24*7接入技术支持服务，软件版本更新和升级及服务页面接入服务 | Q | 0 | Contact | Per Quote
OS9900 Partner Support | 支持服务 | PPM1-OS9907 | OS9907型号1个月合作伙伴升级服务，包含24*7接入技术支持服务，软件版本更新和升级及服务页面接入服务，以及下一工作日硬件先行更换服务AVR。OS9900组合包，模块，电源及风扇包含在AVR中。 | Q | 1 | Standard | 6378
OS9900 Partner Support | 支持服务 | PP1N-OS9907 | OS9907型号1年合作伙伴升级服务，包含24*7接入技术支持服务，软件版本更新和升级及服务页面接入服务，以及下一工作日硬件先行更换服务AVR。 | Q | 1 | Standard | 76538
OS9900 Partner Support | 支持服务 | PP2N-OS9907 | OS9907型号2年合作伙伴升级服务，包含24*7接入技术支持服务，软件版本更新和升级及服务页面接入服务，以及下一工作日硬件先行更换服务AVR。 | Q | 1 | Standard | 143892
OS9900 Partner Support | 支持服务 | PP3N-OS9907 | OS9907型号3年合作伙伴升级服务，包含24*7接入技术支持服务，软件版本更新和升级及服务页面接入服务，以及下一工作日硬件先行更换服务AVR。 | Q | 1 | Standard | 208950
OS9900 Partner Support | 支持服务 | PP5N-OS9907 | OS9907型号5年合作伙伴升级服务，包含24*7接入技术支持服务，软件版本更新和升级及服务页面接入服务，以及下一工作日硬件先行更换服务AVR。 | Q | 1 | Standard | 325290
OS9900 Partner Support | 支持服务 | PP8N-OS9907 | OS9907型号8年合作伙伴长期增强技术支持服务，包含24*7接入技术支持服务，软件版本更新和升级及服务页面接入服务，以及下一工作日硬件先行更换服务AVR。 | Q | 0 | Contact | Per Quote
OS9900 Partner Support | 支持服务 | PP10-OS9907 | OS9907型号10年合作伙伴长期增强技术支持服务，包含24*7接入技术支持服务，软件版本更新和升级及服务页面接入服务，以及下一工作日硬件先行更换服务AVR。 | Q | 0 | Contact | Per Quote
OS9900 Partner Support | 支持服务 | PPM1-OS9912 | OS9912型号1个月合作伙伴升级服务，包含24*7接入技术支持服务，软件版本更新和升级及服务页面接入服务，以及下一工作日硬件先行更换服务AVR。OS9900组合包，模块，电源及风扇包含在AVR中。 | Q | 1 | Standard | 9277
OS9900 Partner Support | 支持服务 | PP1N-OS9912 | OS9912型号1年合作伙伴升级服务（新购），包含24*7接入技术支持服务，软件版本更新和升级及服务页面接入服务，以及下一工作日硬件先行更换服务AVR。OS9900组合包，模块，电源及风扇包含在AVR中。 | Q | 0 | Standard | 111328
OS9900 Partner Support | 支持服务 | PP2N-OS9912 | OS9912型号2年合作伙伴升级服务，包含24*7接入技术支持服务，软件版本更新和升级及服务页面接入服务，以及下一工作日硬件先行更换服务AVR。 | Q | 1 | Standard | 209300
OS9900 Partner Support | 支持服务 | PP3N-OS9912 | OS9912型号3年合作伙伴升级服务（新购），包含24*7接入技术支持服务，软件版本更新和升级及服务页面接入服务，以及下一工作日硬件先行更换服务AVR。OS9900组合包，模块，电源及风扇包含在AVR中。 | Q | 0 | Standard | 303926
OS9900 Partner Support | 支持服务 | PP5N-OS9912 | OS9912型号5年合作伙伴升级服务（新购），包含24*7接入技术支持服务，软件版本更新和升级及服务页面接入服务，以及下一工作日硬件先行更换服务AVR。OS9900组合包，模块，电源及风扇包含在AVR中。 | Q | 0 | Standard | 473144
OS9900 Partner Support | 支持服务 | PP8N-OS9912 | OS9912型号8年合作伙伴长期增强技术支持服务，包含24*7接入技术支持服务，软件版本更新和升级及服务页面接入服务，以及下一工作日硬件先行更换服务AVR。 | Q | 0 | Contact | Per Quote
OS9900 Partner Support | 支持服务 | PP10-OS9912 | OS9912型号10年合作伙伴长期增强技术支持服务，包含24*7接入技术支持服务，软件版本更新和升级及服务页面接入服务，以及下一工作日硬件先行更换服务AVR。 | Q | 0 | Contact | Per Quote

## OmniSwitch 9500
产品组件 | 税务小类 | 产品型号 | 产品说明 | 销售类别 | 服务类别 | 产品状态 | 媒体价 | 价格说明 | 新品
OmniSwitch 9500 Chassis | 交换机主机箱 | OS9503-CHAS | OS9503机箱，具有3个业务插槽，标配包含1个风扇盘，3个电源槽位，不含电源模块，管理引擎业务模块，通用业务模块。 | C | 4 | Contact | 104650
OmniSwitch 9500 Power Supplies | 电源模块 | OS9503-PS-A | OS9503-PS-A OS9503 系列350W交流电源模块。 | C | 4 | Contact | 22750
OmniSwitch 9500 Power Supplies | 电源模块 | OS9503-PS-D | OS9503-PS-D OS9503 系列350W直流电源模块。 | C | 4 | Contact | 25116
OmniSwitch 9500 Modules | 管理引擎业务模块 | OS95-CMM-U24X8 | OS9503管理引擎业务模块，提供24个SFP端口和8个1/10G SFP+接口。 | C | 4 | Contact | 235638
OmniSwitch 9500 Modules | 管理引擎业务模块 | OS95-CMM-24X8 | OS9503管理引擎业务模块，提供24个RJ-45 10/100/1000M Base-T接口和8个1/10G SFP+接口。 | C | 4 | Contact | 242502
OmniSwitch 9900 Chassis | 交换机主机箱 | OS9506-CHAS | OS9506机箱，具有6个业务插槽，标配包含1个风扇盘，3个电源槽位，不含电源模块、管理引擎模块、通用业务模块 | C | 4 | Contact | 140556
OmniSwitch 9500 Power Supplies | 电源模块 | OS9506-PS-A | OS9506-PS-A OS9506 系列500W交流电源模块。 | C | 4 | Contact | 29328
OmniSwitch 9500 Power Supplies | 电源模块 | OS9506-PS-D | OS9506-PS-D OS9506 系列500W直流电源模块。 | C | 4 | Contact | 35906
OmniSwitch 9500 Modules | 管理引擎模块 | OS9506-CMM-I | OS9506 管理引擎模块I型。 | C | 4 | Contact | 169260
OmniSwitch 9500 Modules | 管理引擎模块 | OS9506-CMM-II | OS9506 管理引擎模块II型。 | C | 4 | Contact | 430560
OmniSwitch 9500 Modules | 接口卡 | OS95-GNI-U24X8 | OS9503和OS9506系列千兆/万兆网络接口卡，提供24个SFP接口和8个1/10G SFP+接口。 | C | 4 | Contact | 235638
OmniSwitch 9500 Modules | 接口卡 | OS95-GNI-24X8 | OS9503和OS9506系列千兆/万兆网络接口卡，提供24个RJ-45 10/100/1000Base-T接口和8个1/10G SFP+接口。 | C | 4 | Contact | 242502
OmniSwitch 9500 Modules | 接口卡 | OS95-GNI-24U24 | OS9503和OS9506系列网络接口卡，提供24个RJ-45 10/100/1000Base-T接口和24个SFP接口 | C | 4 | Contact | 230828
OmniSwitch 9500 Modules | 接口卡 | OS95-GNI-48 | OS9503和OS9506系列网络接口卡，提供48个RJ-45 10/100/1000Base-T接口。 | C | 4 | Contact | 239200
OmniSwitch 9500 Modules | 接口卡 | OS95-GNI-U48 | OS9503和OS9506系列网络接口卡，提供48个SFP接口。 | C | 4 | Contact | 225758
OmniSwitch 9500 Modules | 接口卡 | OS95-XNI-U16 | OS9503和OS9506系列网络接口卡，提供16个1/10G SFP+接口。 | C | 4 | Contact | 398580
OmniSwitch 9500 Modules | 接口卡 | OS95-QNI-U4 | OS9503和OS9506 系列网络接口卡，提供4个40G QSFP+接口。 | C | 4 | Contact | 650000
OmniSwitch 9500 Accessories | 风扇模块 | OS95-FanTray | OS9503/OS9506风扇托盘，主机已包含，仅用于备件购买。 | C | 4 | Contact | 91000

## OS9500 POL
产品组件 | 税务小类 | 产品型号 | 产品说明 | 销售类别 | 服务类别 | 产品状态 | 媒体价 | 价格说明 | 新品
OmniSwitch 9500 Chassis | 交换机主机箱 | OS9503-CHAS | OS9503机箱，具有3个业务插槽，标配包含1个风扇盘，3个电源槽位，不含电源模块，管理引擎业务模块，通用业务模块。 | C | 4 | Contact | 104650
OmniSwitch 9500 Power Supplies | 电源模块 | OS9503-PS-A | OS9503-PS-A OS9503 系列350W交流电源模块。 | C | 4 | Contact | 22750
OmniSwitch 9500 Power Supplies | 电源模块 | OS9503-PS-D | OS9503-PS-D OS9503 系列350W直流电源模块。 | C | 4 | Contact | 25116
OmniSwitch 9900 Chassis | 交换机主机箱 | OS9506-CHAS | OS9506机箱，具有6个业务插槽，标配包含1个风扇盘，3个电源槽位，不含电源模块、管理引擎模块、通用业务模块 | C | 4 | Contact | 140556
OmniSwitch 9500 Power Supplies | 电源模块 | OS9506-PS-A | OS9506-PS-A OS9506 系列500W交流电源模块。 | C | 4 | Contact | 29328
OmniSwitch 9500 Power Supplies | 电源模块 | OS9506-PS-D | OS9506-PS-D OS9506 系列500W直流电源模块。 | C | 4 | Contact | 35906
OmniSwitch 9500 Accessories | 风扇模块 | OS95-FanTray | OS9503/OS9506风扇托盘，主机已包含，仅用于备件购买。 | C | 4 | Contact | 91000
OmniSwitch 9500 Modules | 接口卡 | OS95-ONI-U16 | 16 GPON口板卡，含16个固定PON（不含OLT SFP光模块），4个千兆SFP口，4个千兆Combo口，4个万兆SFP+口 | C | 4 | Contact | 529000
OmniSwitch 9500 OLT SFP module | GPON模块 | OS95-ON-GSFP-C | OLT SFP模块，Class C+标准，下行2.5G/上行 1.25G，TX波长1490nm，RX波长1310nm，SC接口 | C | 4 | Contact | 5060
OmniSwitch 9500 Stick ONU module | Stick ONU模块 | OS95-ONT-GST | Stick ONU模块,1个GPON接口(SC/UPC),1个GE,SFP标准模块封装 | C | 4 | Contact | 9200
OmniSwitch 9500 ONU | ONU | OS95-ONT-8G8V | 多业务接入单元MDU，1个GPON接口(SC/UPC)，8个GE，8个POTS口，DC12/2A 外置适配器，铁壳。 | C | 4 | Contact | 31050
OmniSwitch 9500 ONU | ONU | OS95-ONT-4P2V | 多业务接入单元MDU，1个GPON接口(SC/UPC，4GE +2POTS，4POE，支持PoE/PoE+POE 功率60w，外置适配器供电，铁壳，支持壁挂。 | C | 4 | Contact | 22540
OmniSwitch 9500 ONU | ONU | OS-ONT-250XP | 多业务接入单元ONU，1个GPON接口(SC/UPC),兼容10GPON，4个GE，2个POTS口，1个10G电接口(RJ-45)，GE和10G端口支持PoE/PoE+POE， 功率60w，铁壳。 | C | 4 | Contact | 24955
OmniSwitch 9500 ONU | ONU | OS-ONT-490X | 多业务接入单元ONU，1个GPON接口(SC/UPC),兼容10GPON，8个GE，4个POTS口，1个10G光接口（SFP+)，铁壳 | C | 4 | Contact | 18055
OmniSwitch 9500 ONU | ONU | OS-ONT-490XP | 多业务接入单元ONU，1个GPON接口(SC/UPC),兼容10GPON，8个GE，4个POTS口，1个10G电接口(RJ-45)，GE和10G端口支持PoE/PoE+POE， 功率120w，铁壳 | C | 4 | Contact | 33396
OmniSwitch ONU SFP module | GPON模块 | OS-ONT-UPC-SFP | GPON ONU 上行光纤模块，SFP接口 | C | 4 | Contact | 1564
OmniSwitch ONU SFP module | GPON模块 | OS-ONT-UPC-XGS | XGSPON ONU 上行光纤模块，SFP+接口 | C | 4 | Contact | 5290
Splitter | 分光器 | OS-SPL-1U4P | 1*4分光器，盒式，5个SC/UPC头 | C | 4 | Contact | 2208
Splitter | 分光器 | OS-SPL-1U8P | 1*8分光器，盒式，9个SC/UPC头 | C | 4 | Contact | 3956
Splitter | 分光器 | OS-SPL-1U16P | 1*16分光器，盒式，17个SC/UPC头 | C | 4 | Contact | 7337
Splitter | 分光器 | OS-SPL-2U8P | 2*8分光器，盒式，10个SC/UPC头 | C | 4 | Contact | 7061
Splitter | 分光器 | OS-SPL-2U16P | 2*16分光器，盒式，18个SC/UPC头 | C | 4 | Standard | 13616
Splitter | 分光器 | OS-SPL-1U8PR | 1*8分光器，机架式，9个SC/UPC头 | C | 4 | Contact | 4876
Splitter | 分光器 | OS-SPL-1U16PR | 1*16分光器，机架式，17个SC/UPC头 | C | 4 | Contact | 6601
Splitter | 分光器 | OS-SPL-1U32PR | 1*32分光器，机架式，33个SC/UPC头 | C | 4 | Contact | 8993
Splitter | 分光器 | OS-SPL-2U8PR | 2*8分光器，机架式，10个SC/UPC头 | C | 4 | Contact | 5980
Splitter | 分光器 | OS-SPL-2U16PR | 2*16分光器，机架式，18个SC/UPC头 | C | 4 | Contact | 8050
Splitter | 分光器 | OS-SPL-2U32PR | 2*32分光器，机架式，34个SC/UPC头 | C | 4 | Contact | 11776

## OmniSwitch 6920
产品组件 | 税务小类 | 产品型号 | 产品说明 | 销售类别 | 服务类别 | 产品状态 | 媒体价 | 价格说明 | 新品 | 备注
OmniSwitch 6920 Chassis | 盒式交换机 | OS6920-D32-F | 1RU机箱，提供 32 个 400G QSFP-DD 端口。端口可运行在 40/100/200/400G 速率，或通过拆分线缆设置为 4x10/25/100G、8x50G、2x200G。从前至后制冷。机箱包含双 AC 电源，电源线，上架套件。 | G | 3 | Contact | 1581687 |  | New | 受限产品，需联系ALE
OmniSwitch 6920 Chassis | 盒式交换机 | OS6920-D32-R | 1RU机箱，提供 32 个 400G QSFP-DD 端口。端口可运行在 40/100/200/400G 速率，或通过拆分线缆设置为 4x10/25/100G、8x50G、2x200G。从后至前制冷。机箱包含双 AC 电源，电源线，上架套件。 | G | 3 | Contact | 1581687 |  | New | 受限产品，需联系ALE
OmniSwitch 6920 Chassis | 盒式交换机 | OS6920-D32D-F | 1RU机箱，提供 32 个 400G QSFP-DD 端口。端口可运行在 40/100/200/400G 速率，或通过拆分线缆设置为 4x10/25/100G、8x50G、2x200G。从前至后制冷。机箱包含双 DC 电源，电源线，上架套件。 | G | 3 | Contact | 1581687 |  | New | 受限产品，需联系ALE
OmniSwitch 6920 Chassis | 盒式交换机 | OS6920-D32D-R | 1RU机箱，提供 32 个 400G QSFP-DD 端口。端口可运行在 40/100/200/400G 速率，或通过拆分线缆设置为 4x10/25/100G、8x50G、2x200G。从后至前制冷。机箱包含双 DC 电源，电源线，上架套件。 | G | 3 | Contact | 1581687 |  | New | 受限产品，需联系ALE
OmniSwitch 6920 Power Supplies | 盒式交换机 | OS6920-BP-FUK | 模块化的 1500W AC 备份电源。由前至后冷却。为 1 台 OS6920-D32 交换机提供系统电源，包括指定国家的电源线 | G | 3 | Contact | 28877 |  | New
OmniSwitch 6920 Power Supplies | 盒式交换机 | OS6920-BP-F | 模块化的 1500W AC 备份电源。由前至后冷却。为 1 台 OS6920-D32 交换机提供系统电源，包括指定国家的电源线。 | G | 3 | Contact | 28877 |  | New
OmniSwitch 6920 Power Supplies | 盒式交换机 | OS6920-BP-R | 模块化的 1500W AC 备份电源。由后至前冷却。为 1 台 OS6920-D32 交换机提供系统电源，包括指定国家的电源线。 | G | 3 | Contact | 28877 |  | New
OmniSwitch 6920 Power Supplies | 盒式交换机 | OS6920-BPD-F | 模块化的 1600W DC 备份电源。由前至后冷却。为 1 台 OS6920-D32 交换机提供系统电源。 | G | 3 | Contact | 46955 |  | New
OmniSwitch 6920 Power Supplies | 盒式交换机 | OS6920-BPD-R | 模块化的 1600W DC 备份电源。由后至前冷却。为 1 台 OS6920-D32 交换机提供系统电源。 | G | 3 | Contact | 46955 |  | New
OmniSwitch 6920 Accessories | 盒式交换机 | OS6920-FTKIT-F | OS6920D32 风扇模块，由前至后冷却，含6个风扇。 | G | 3 | Contact | 35035 |  | New
OmniSwitch 6920 Accessories | 盒式交换机 | OS6920-FTKIT-R | OS6920D32 风扇模块，由后至前冷却，含6个风扇。 | G | 3 | Contact | 35035 |  | New
OmniSwitch 6920 Partner Support | 盒式交换机 | PW1N-OS6920 | OS6920 系列1年合作伙伴软件支持服务（新购），包含24*7接入技术支持服务，软件版本更新和升级及服务页面接入服务 | Q | 0 | Standard | 14392 |  | New
OmniSwitch 6920 Partner Support | 盒式交换机 | PW1X-OS6920 | OS6920 系列1年合作伙伴扩展软件支持服务（新购），包含24*7接入技术支持服务，软件版本更新和升级及服务页面接入服务 | Q | 0 | Standard | 21588 |  | New
OmniSwitch 6920 Partner Support | 盒式交换机 | PW2N-OS6920 | OS6920 系列2年合作伙伴软件支持服务（新购），包含24*7接入技术支持服务，软件版本更新和升级及服务页面接入服务 | Q | 0 | Standard | 27062 |  | New
OmniSwitch 6920 Partner Support | 盒式交换机 | PW3N-OS6920 | OS6920 系列3年合作伙伴软件支持服务（新购），包含24*7接入技术支持服务，软件版本更新和升级及服务页面接入服务 | Q | 0 | Standard | 39298 |  | New
OmniSwitch 6920 Partner Support | 盒式交换机 | PW5N-OS6920 | OS6920 系列5年合作伙伴软件支持服务（新购），包含24*7接入技术支持服务，软件版本更新和升级及服务页面接入服务 | Q | 0 | Standard | 61180 |  | New
OmniSwitch 6920 Partner Support | 盒式交换机 | PP1N-OS6920 | OS6920系列1年合作伙伴升级服务（新购），包含24*7接入技术支持服务，软件版本更新和升级及服务页面接入服务，以及下一工作日硬件先行更换服务AVR。OS6920组合包，模块，电源及风扇包含在AVR中。 | Q | 0 | Standard | 28350 |  | New
OmniSwitch 6920 Partner Support | 盒式交换机 | PP2N-OS6920 | OS6920系列2年合作伙伴升级服务（新购），包含24*7接入技术支持服务，软件版本更新和升级及服务页面接入服务，以及下一工作日硬件先行更换服务AVR。OS6920组合包，模块，电源及风扇包含在AVR中。 | Q | 0 | Standard | 53284 |  | New
OmniSwitch 6920 Partner Support | 盒式交换机 | PP3N-OS6920 | OS6920系列3年合作伙伴升级服务（新购），包含24*7接入技术支持服务，软件版本更新和升级及服务页面接入服务，以及下一工作日硬件先行更换服务AVR。OS6920组合包，模块，电源及风扇包含在AVR中。 | Q | 0 | Standard | 77378 |  | New
OmniSwitch 6920 Partner Support | 盒式交换机 | PP5N-OS6920 | OS6920系列5年合作伙伴升级服务（新购），包含24*7接入技术支持服务，软件版本更新和升级及服务页面接入服务，以及下一工作日硬件先行更换服务AVR。OS6920组合包，模块，电源及风扇包含在AVR中。 | Q | 0 | Standard | 120456 |  | New
OmniSwitch 6920 Partner Support | 盒式交换机 | PW8N-OS6920 | OS6920系列8年合作伙伴长期软件支持服务，包含24*7接入技术支持服务，软件版本更新和升级及服务页面接入服务 | Q | 2 | Contact | Per Quote |  | New
OmniSwitch 6920 Partner Support | 盒式交换机 | PW10-OS6920 | OS6920系列10年合作伙伴长期软件支持服务，包含24*7接入技术支持服务，软件版本更新和升级及服务页面接入服务 | Q | 2 | Contact | Per Quote |  | New
OmniSwitch 6920 Partner Support | 盒式交换机 | PP8N-OS6920 | OS6920系列8年合作伙伴长期增强技术支持服务，包含24*7接入技术支持服务，软件版本更新和升级及服务页面接入服务，以及下一工作日硬件先行更换服务AVR。 | Q | 2 | Contact | Per Quote |  | New
OmniSwitch 6920 Partner Support | 盒式交换机 | PP10-OS6920 | OS6920系列10年合作伙伴长期增强技术支持服务，包含24*7接入技术支持服务，软件版本更新和升级及服务页面接入服务，以及下一工作日硬件先行更换服务AVR。 | Q | 2 | Contact | Per Quote |  | New
OmniSwitch 6920 Partner Support | 盒式交换机 | PWM1-OS6920 | OS6920系列1个月合作伙伴软件支持服务，包含24*7接入技术支持服务，软件版本更新和升级及服务页面接入服务 | Q | 1 | Standard | 1204 |  | New
OmniSwitch 6920 Partner Support | 盒式交换机 | PPM1-OS6920 | OS6920系列1个月合作伙伴升级服务，包含24*7接入技术支持服务，软件版本更新和升级及服务页面接入服务，以及下一工作日硬件先行更换服务AVR。OS6920组合包，模块，电源及风扇包含在AVR中。 | Q | 1 | Standard | 2366 |  | New

## OmniSwitch 6900
产品组件 | 税务小类 | 产品型号 | 产品说明 | 销售类别 | 服务类别 | 产品状态 | 媒体价 | 价格说明 | 新品 | 备注 | LINK TO CPLEN
OmniSwitch 6900 Chassis | 盒式交换机 | OS6900-X24C2-F | 1RU 机箱，提供 24 个 10G SFP+端口，2 个 10G SFP+端口支持上行 链路或者 VFL 和 2 个 100G QSFP28 端口。其中 SFP+端口可设置为 1/10GE 模式。 QSFP28 端口可设置为 100GE/40GE/4x25GE/4x10GE 模式。从前至后制冷。机箱包含双 AC 电源，电源线，上架套件。 | G | 3 | Standard | 351676 |  |  |  | 351676 | 0
OmniSwitch 6900 Chassis | 盒式交换机 | OS6900-X24C2-R | 1RU 机箱，提供 24 个 10G SFP+端口，2 个 10G SFP+端口支持上行 链路或者 VFL 和 2 个 100G QSFP28 端口。其中 SFP+端口可设置为 1/10GE 模式。 QSFP28 端口可设置为 100GE/40GE/4x25GE/4x10GE 模式。从后至前制冷。机箱包含双 AC 电源，电源线，上架套件。 | G | 3 | Standard | 351676 |  |  |  | 351676 | 0
OmniSwitch 6900 Chassis | 盒式交换机 | OS6900-X24C2D-F | 1RU 机箱，提供 24 个 10G SFP+端口，2 个 10G SFP+端口支持上行 链路或者 VFL 和 2 个 100G QSFP28 端口。其中 SFP+端口可设置为 1/10GE 模式。 QSFP28 端口可设置为 100GE/40GE/4x25GE/4x10GE 模式。从前至后制冷。机箱包含双 DC 电源，电源线，上架套件。 | G | 3 | Standard | 351676 |  |  |  | 351676 | 0
OmniSwitch 6900 Chassis | 盒式交换机 | OS6900-X24C2D-R | 1RU 机箱，提供 24 个 10G SFP+端口，2 个 10G SFP+端口支持上行 链路或者 VFL 和 2 个 100G QSFP28 端口。其中 SFP+端口可设置为 1/10GE 模式。 QSFP28 端口可设置为 100GE/40GE/4x25GE/4x10GE 模式。从后至前制冷。机箱包含双 DC 电源，电源线，上架套件。 | G | 3 | Standard | 351676 |  |  |  | 351676 | 0
OmniSwitch 6900 Chassis | 盒式交换机 | OS6900-T24C2-F | 1RU 机箱，提供 24 个 10G BaseT 端口，2 个 10G SFP+端口支持上行 链路或者VFL端口和2个QSFP28端口。其中10G BaseT端口可设置为 1/10GE模式。 QSFP28 端口可设置为 100GE/40GE/4x25GE/4x10GE 模式。从前至后制冷。机箱包含双 AC 电源，电源线，上架套件。 | G | 3 | Standard | 383640 |  |  |  | 383640 | 0
OmniSwitch 6900 Chassis | 盒式交换机 | OS6900-T24C2-R | 1RU 机箱，提供 24 个 10G BaseT 端口，2 个 10G SFP+端口支持上行 链路或者VFL端口和2个QSFP28端口。其中10G BaseT端口可设置为 1/10GE模式。 QSFP28 端口可设置为 100GE/40GE/4x25GE/4x10GE 模式。从后至前制冷。机箱包含双 AC 电源，电源线，上架套件。 | G | 3 | Standard | 383640 |  |  |  | 383640 | 0
OmniSwitch 6900 Chassis | 盒式交换机 | OS6900-T24C2D-F | 1RU 机箱，提供 24 个 10G BaseT 端口，2 个 10G SFP+端口支持上行 链路或者VFL端口和2个QSFP28端口。其中10G BaseT端口可设置为 1/10GE模式。 QSFP28 端口可设置为 100GE/40GE/4x25GE/4x10GE 模式。从前至后制冷。机箱包含双 DC 电源，电源线，上架套件。 | G | 3 | Standard | 383640 |  |  |  | 383640 | 0
OmniSwitch 6900 Chassis | 盒式交换机 | OS6900-T24C2D-R | 1RU 机箱，提供 24 个 10G BaseT 端口，2 个 10G SFP+端口支持上行 链路或者VFL端口和2个QSFP28端口。其中10G BaseT端口可设置为 1/10GE模式。 QSFP28 端口可设置为 100GE/40GE/4x25GE/4x10GE 模式。从后至前制冷。机箱包含双 DC 电源，电源线，上架套件。 | G | 3 | Standard | 383640 |  |  |  | 383640 | 0
OmniSwitch 6900 Chassis | 盒式交换机 | OS6900-X48C6-F | 10G以太网3层交换机，提供48个10G SFP+端口和6个100G QSFP28端口，其中SFP+端口可设置为1/10GE模式，QSFP28端口可设置为100GE/40GE/4x25GE/4x10GE模式。从前至后制冷。机箱包含双AC电源，电源线，上架套件。 | G | 3 | Standard | 592952 |  |  |  | 592952 | 0
OmniSwitch 6900 Chassis | 盒式交换机 | OS6900-X48C6-R | 10G以太网3层交换机，提供48个10G SFP+端口和6个100G QSFP28端口，其中SFP+端口可设置为1/10GE模式，QSFP28端口可设置为100GE/40GE/4x25GE/4x10GE模式。从后至前制冷。机箱包含双AC电源，电源线，上架套件。 | G | 3 | Standard | 592952 |  |  |  | 592952 | 0
OmniSwitch 6900 Chassis | 盒式交换机 | OS6900-X48C6D-F | 10G以太网3层交换机，提供48个10G SFP+端口和6个100G QSFP28端口，其中SFP+端口可设置为1/10GE模式，QSFP28端口可设置为100GE/40GE/4x25GE/4x10GE模式。从前至后制冷。机箱包含双DC电源，上架套件。 | G | 3 | Standard | 592952 |  |  |  | 592952 | 0
OmniSwitch 6900 Chassis | 盒式交换机 | OS6900-X48C6D-R | 10G以太网3层交换机，提供48个10G SFP+端口和6个100G QSFP28端口，其中SFP+端口可设置为1/10GE模式，QSFP28端口可设置为100GE/40GE/4x25GE/4x10GE模式。从后至前制冷。机箱包含双DC电源，上架套件。 | G | 3 | Standard | 592952 |  |  |  | 592952 | 0
OmniSwitch 6900 Chassis | 盒式交换机 | OS6900-X48C4E-F | 10G以太网3层交换机，提供40个10G SFP+端口，8个25G SFP28端口和4个100G QSFP28端口，其中SFP+端口可设置为1/10GE模式，SFP28端口可设置为1/10/25GE模式,QSFP28端口可设置为100GE/40GE/4x25GE/4x10GE模式。所有端口支持MACsec，从前至后制冷。机箱包含双AC电源，电源线，上架套件。 | G | 3 | Contact | 672750 |  |  |  | 672750 | 0
OmniSwitch 6900 Chassis | 盒式交换机 | OS6900-X48C4E-R | 10G以太网3层交换机，提供40个10G SFP+端口，8个25G SFP28端口和4个100G QSFP28端口，其中SFP+端口可设置为1/10GE模式，SFP28端口可设置为1/10/25GE模式,QSFP28端口可设置为100GE/40GE/4x25GE/4x10GE模式。所有端口支持MACsec，从后至前制冷。机箱包含双AC电源，电源线，上架套件。 | G | 3 | Contact | 672750 |  |  |  | 672750 | 0
OmniSwitch 6900 Chassis | 盒式交换机 | OS6900-X48C4ED-F | 10G以太网3层交换机，提供40个10G SFP+端口，8个25G SFP28端口和4个100G QSFP28端口，其中SFP+端口可设置为1/10GE模式，SFP28端口可设置为1/10/25GE模式,QSFP28端口可设置为100GE/40GE/4x25GE/4x10GE模式。所有端口支持MACsec，从前至后制冷。机箱包含双DC电源，电源线，上架套件。 | G | 3 | Contact | 672750 |  |  |  | 672750 | 0
OmniSwitch 6900 Chassis | 盒式交换机 | OS6900-X48C4ED-R | 10G以太网3层交换机，提供40个10G SFP+端口，8个25G SFP28端口和4个100G QSFP28端口，其中SFP+端口可设置为1/10GE模式，SFP28端口可设置为1/10/25GE模式,QSFP28端口可设置为100GE/40GE/4x25GE/4x10GE模式。所有端口支持MACsec，从后至前制冷。机箱包含双AC电源，电源线，上架套件。 | G | 3 | Contact | 672750 |  |  |  | 672750 | 0
OmniSwitch 6900 Chassis | 盒式交换机 | OS6900-T48C6-F | 10G以太网3层交换机，提供48个10G-BaseT 端口和6个100G QSFP28端口，其中10GT端口可设置为1/10G模式，QSFP28端口可设置为100GE/40GE/4x25GE/4x10GE模式。从前至后制冷。机箱包含双AC电源，电源线，上架套件。 | G | 3 | Standard | 638543 |  |  |  | 638543 | 0
OmniSwitch 6900 Chassis | 盒式交换机 | OS6900-T48C6-R | 10G以太网3层交换机，提供48个10G-BaseT 端口和6个100G QSFP28端口，其中10GT端口可设置为1/10G模式，QSFP28端口可设置为100GE/40GE/4x25GE/4x10GE模式。从后至前制冷。机箱包含双AC电源，电源线，上架套件。 | G | 3 | Standard | 638543 |  |  |  | 638543 | 0
OmniSwitch 6900 Chassis | 盒式交换机 | OS6900-T48C6D-F | 10G以太网3层交换机，提供48个10G-BaseT 端口和6个100G QSFP28端口，其中10GT端口可设置为1/10G模式，QSFP28端口可设置为100GE/40GE/4x25GE/4x10GE模式。从前至后制冷。机箱包含双DC电源，上架套件。 | G | 3 | Standard | 638543 |  |  |  | 638543 | 0
OmniSwitch 6900 Chassis | 盒式交换机 | OS6900-T48C6D-R | 10G以太网3层交换机，提供48个10G-BaseT 端口和6个100G QSFP28端口，其中10GT端口可设置为1/10G模式，QSFP28端口可设置为100GE/40GE/4x25GE/4x10GE模式。从后至前制冷。机箱包含双DC电源，上架套件。 | G | 3 | Standard | 638543 |  |  |  | 638543 | 0
OmniSwitch 6900 Chassis | 盒式交换机 | OS6900-V48C8-F | 25GE以太网三层交换机，提供48个25G SFP28端口和8x100G QSFP28端口。其中25G SFP28端口的可设置为1/10/25GE，QSFP28端口可设置为100GE/40GE/4x25GE/4x10GE。从前至后制冷。机箱包含双AC电源，电源线，上架套件。 | G | 3 | Contact | 661348 |  |  |  | 661348 | 0
OmniSwitch 6900 Chassis | 盒式交换机 | OS6900-V48C8-R | 25GE以太网三层交换机，提供48个25G SFP28端口和8x100G QSFP28端口。其中25G SFP28端口的可设置为1/10/25GE，QSFP28端口可设置为100GE/40GE/4x25GE/4x10GE。从后至前制冷。机箱包含双AC电源，电源线，上架套件。 | G | 3 | Contact | 661348 |  |  |  | 661348 | 0
OmniSwitch 6900 Chassis | 盒式交换机 | OS6900-V48C8D-F | 25GE以太网三层交换机，提供48个25G SFP28端口和8x100G QSFP28端口。其中25G SFP28端口的可设置为1/10/25GE，QSFP28端口可设置为100GE/40GE/4x25GE/4x10GE。从前至后制冷。机箱包含双DC电源，电源线，上架套件。 | G | 3 | Contact | 661348 |  |  |  | 661348 | 0
OmniSwitch 6900 Chassis | 盒式交换机 | OS6900-V48C8D-R | 25GE以太网三层交换机，提供48个25G SFP28端口和8x100G QSFP28端口。其中25G SFP28端口的可设置为1/10/25GE，QSFP28端口可设置为100GE/40GE/4x25GE/4x10GE。从后至前制冷。机箱包含双DC电源，电源线，上架套件。 | G | 3 | Contact | 661348 |  |  |  | 661348 | 0
OmniSwitch 6900 Chassis | 盒式交换机 | OS6900-C32E-F | 100G以太网3层交换机, 提供32个100G QSFP28端口。QSFP28可设置为100G或40G或4x25G或4x10G端口。 从前至后制冷，包含双AC电源和电源线。随机附上架套件。 | G | 3 | Standard | 729761 |  |  |  | 729761 | 0
OmniSwitch 6900 Chassis | 盒式交换机 | OS6900-C32E-R | 100G以太网3层交换机, 提供32个100G QSFP28端口。QSFP28可设置为100G或40G或4x25G或4x10G端口。 从后至前制冷，包含双AC电源和电源线。随机附上架套件。 | G | 3 | Standard | 729761 |  |  |  | 729761 | 0
OmniSwitch 6900 Chassis | 盒式交换机 | OS6900-C32ED-F | 100G以太网3层交换机, 提供32个100G QSFP28端口。QSFP28可设置为100G或40G或4x25G或4x10G端口。 从前至后制冷，包含双DC电源。随机附上架套件。 | G | 3 | Standard | 729761 |  |  |  | 729761 | 0
OmniSwitch 6900 Chassis | 盒式交换机 | OS6900-C32ED-R | 100G以太网3层交换机, 提供32个100G QSFP28端口。QSFP28可设置为100G或40G或4x25G或4x10G端口。 从后至前制冷，包含双DC电源。随机附上架套件。 | G | 3 | Standard | 729761 |  |  |  | 729761 | 0
OS6900 Power Supplies | 电源模块 | OS6900C-BP-F | 模块化的650W AC备份电源。由前至后冷却。为1台OS6900-V72，C32, X48C4E或V48C8交换机提供系统电源,包括指定国家的电源线。 | G | 3 | Standard | 22408 |  |  |  | 22408 | 0
OS6900 Power Supplies | 电源模块 | OS6900C-BP-R | 模块化的650W AC备份电源。由后至前冷却。为1台OS6900-V72，C32, X48C4E或V48C8交换机提供系统电源,包括指定国家的电源线。 | G | 3 | Standard | 22408 |  |  |  | 22408 | 0
OS6900 Power Supplies | 电源模块 | OS6900C-BPD-F | 模块化的650W DC备份电源。由前至后冷却。为1台OS6900-V72，C32, X48C4E或V48C8交换机提供系统电源。 | G | 3 | Standard | 22408 |  |  |  | 22408 | 0
OS6900 Power Supplies | 电源模块 | OS6900C-BPD-R | 模块化的650W DC备份电源。由后至前冷却。为1台OS6900-V72，C32, X48C4E或V48C8交换机提供系统电源。 | G | 3 | Standard | 22408 |  |  |  | 22408 | 0
OS6900 Power Supplies | 电源模块 | OS6900X-BP-F | 模块化的400W AC备份电源。由前至后冷却。为1台OS6900-X48C6/T48C6 或 OS6900-X24C2/T24C2交换机提供系统电源,包括指定国家的电源线。 | G | 3 | Standard | 22408 |  |  |  | 22408 | 0
OS6900 Power Supplies | 电源模块 | OS6900X-BP-R | 模块化的400W AC备份电源。由后至前冷却。为1台 OS6900-X48C6/T48C6 或 OS6900-X24C2/T24C2 交换机提供系统电源,包括指定国家的电源线。 | G | 3 | Standard | 22408 |  |  |  | 22408 | 0
OS6900 Power Supplies | 电源模块 | OS6900X-BPD-F | 模块化的400W DC备份电源。由前至后冷却。为1台 OS6900-X48C6/T48C6 或 OS6900-X24C2/T24C2 交换机提供系统电源。 | G | 3 | Standard | 22408 |  |  |  | 22408 | 0
OS6900 Power Supplies | 电源模块 | OS6900X-BPD-R | 模块化的400W DC备份电源。由后至前冷却。为1台 OS6900-X48C6/T48C6 或 OS6900-X24C2/T24C2 交换机提供系统电源。 | G | 3 | Standard | 22408 |  |  |  | 22408 | 0
OmniSwitch 6900 Software | 软件许可 | OS6900-MPLS-1 | 在 OS6900 交换机的1个节点上启用 MPLS 软件许可证。节点可以是独立交换机或虚拟机箱。所有节点必须位于同一站点 | G | 6 | Standard | 74434 |  |  |  | 74434 | 0
OmniSwitch 6900 Software | 软件许可 | OS6900-MPLS-4 | 在 OS6900 交换机的4个节点上启用 MPLS 软件许可证。节点可以是独立交换机或虚拟机箱。所有节点必须位于同一站点 | G | 6 | Standard | 186214 |  |  |  | 186214 | 0
OmniSwitch 6900 Software | 软件许可 | OS6900-SW-AR | 高级软件许可证。支持BGP、OSPFv2、PIM单播/多播、DVMRP、IPv6路由、OSPFv3、RIPng、VRRPv3、SPB、虚拟机箱VC，以及（如支持）VXLAN VTEP。每个机箱需配备一份许可证。自8.3.1.R02版本起，基础系统已包含该许可证。 | G | 6 | Contact | 37260 |  |  |  | 37260 | 0
OmniSwitch 6900 Accessories | 风扇模块 | OS6900V-FTKIT-F | OS6900V48风扇模块，由前至后冷却，含6个风扇。 | G | 3 | Standard | 23253 |  |  |  | 23253 | 0
OmniSwitch 6900 Accessories | 风扇模块 | OS6900V-FTKIT-R | OS6900V48风扇模块，由后至前冷却，含6个风扇。 | G | 3 | Standard | 23253 |  |  |  | 23253 | 0
OmniSwitch 6900 Accessories | 风扇模块 | OS6900X-FTKIT-F | OS6900X风扇模块，为OS6900-X48C6/T48C6 or OS6900X24/T24用，由前至后冷却，含5个风扇。 | G | 3 | Standard | 23253 |  |  |  | 23253 | 0
OmniSwitch 6900 Accessories | 风扇模块 | OS6900X-FTKIT-R | OS6900X风扇模块，为OS6900-X48C6/T48C6 or OS6900X24/T24用，由后至前冷却，含5个风扇。 | G | 3 | Standard | 23253 |  |  |  | 23253 | 0
OS6900 Accessories | 风扇模块 | OS6900C-FTKIT-F | OS6900C风扇模块，为OS6900-V72/C32/C32E/X48E用，由前至后冷却，含6个风扇。 | G | 3 | Standard | 23253 |  |  |  | 23253 | 0
OS6900 Accessories | 风扇模块 | OS6900C-FTKIT-R | OS6900C风扇模块，为OS6900-V72/C32/C32E/X48E用，由后至前冷却，含6个风扇。 | G | 3 | Standard | 23253 |  |  |  | 23253 | 0
OS6900 Accessories | 安装支架 | OS6900X-MNT | 2个前置和后置机架支架 OS6900-V48/V72/C32/C32E/X24/X48/X48E/T24/T48 | G | 0 | Contact | 2329 |  |  |  | 2329 | 0
OS6900 DNV Certified | 安装支架 | OS-DNV-DC-PWR | OmniSwitch 6900-X48C6 所需的直流电源电缆，适用于 DNV/IEC 60945 安装。每个直流电源需要一根电源电缆。 | A | 0 | Contact | 932 |  |  |  | 932 | 0
OS6900 DNV Certified | 安装支架 | OS-DNV-ENH-FLTR | 增强型 OmniSwitch 内置 EMC 电源滤波器适用于 DNV 或 IEC60495 安装（适用于 OS6900-X48C6 型号），每个电源需要一个滤波器。 | F | 1 | Standard | 8936 |  |  |  | 8936 | 0
OS6900 Partner Support | 支持服务 | PWM1-OS6900 | OS6900系列1个月合作伙伴软件支持服务，包含24*7接入技术支持服务，软件版本更新和升级及服务页面接入服务 | Q | 1 | Standard | 474 |  |  |  | 474 | 0
OS6900 Partner Support | 支持服务 | PW1N-OS6900 | OS6900系列1年合作伙伴软件支持服务（新购），包含24*7接入技术支持服务，软件版本更新和升级及服务页面接入服务 | Q | 0 | Contact | 5693 |  |  |  | 5693 | 0
OS6900 Partner Support | 支持服务 | PW2N-OS6900 | OS6900系列2年合作伙伴软件支持服务（新购），包含24*7接入技术支持服务，软件版本更新和升级及服务页面接入服务 | Q | 0 | Contact | 10695 |  |  |  | 10695 | 0
OS6900 Partner Support | 支持服务 | PW3N-OS6900 | OS6900系列3年合作伙伴软件支持服务（新购），包含24*7接入技术支持服务，软件版本更新和升级及服务页面接入服务 | Q | 0 | Contact | 15525 |  |  |  | 15525 | 0
OS6900 Partner Support | 支持服务 | PW5N-OS6900 | OS6900系列5年合作伙伴软件支持服务（新购），包含24*7接入技术支持服务，软件版本更新和升级及服务页面接入服务 | Q | 0 | Contact | 24167 |  |  |  | 24167 | 0
OS6900 Partner Support | 支持服务 | PW8N-OS6900 | OS6900型号8年合作伙伴长期软件支持服务，包含24*7接入技术支持服务，软件版本更新和升级及服务页面接入服务 | Q | 0 | Contact | Per Quote |  |  |  | Per Quote | #VALUE!
OS6900 Partner Support | 支持服务 | PW10-OS6900 | OS6900型号10年合作伙伴长期软件支持服务，包含24*7接入技术支持服务，软件版本更新和升级及服务页面接入服务 | Q | 0 | Contact | Per Quote |  |  |  | Per Quote | #VALUE!
OS6900 Partner Support | 支持服务 | PPM1-OS6900 | OS6900系列1个月合作伙伴升级服务，包含24*7接入技术支持服务，软件版本更新和升级及服务页面接入服务，以及下一工作日硬件先行更换服务AVR。OS6900组合包，模块，电源及风扇包含在AVR中。 | Q | 1 | Standard | 933 |  |  |  | 933 | 0
OS6900 Partner Support | 支持服务 | PP1N-OS6900 | OS6900系列1年合作伙伴升级服务（新购），包含24*7接入技术支持服务，软件版本更新和升级及服务页面接入服务，以及下一工作日硬件先行更换服务AVR。OS6900组合包，模块，电源及风扇包含在AVR中。 | Q | 0 | Contact | 11195 |  |  |  | 11195 | 0
OS6900 Partner Support | 支持服务 | PP2N-OS6900 | OS6900系列2年合作伙伴升级服务，包含24*7接入技术支持服务，软件版本更新和升级及服务页面接入服务，以及下一工作日硬件先行更换服务AVR。OS6900组合包，模块，电源及风扇包含在AVR中。 | Q | 0 | Contact | 21062 |  |  |  | 21062 | 0
OS6900 Partner Support | 支持服务 | PP3N-OS6900 | OS6900系列3年合作伙伴升级服务（新购），包含24*7接入技术支持服务，软件版本更新和升级及服务页面接入服务，以及下一工作日硬件先行更换服务AVR。OS6900组合包，模块，电源及风扇包含在AVR中。 | Q | 0 | Contact | 30567 |  |  |  | 30567 | 0
OS6900 Partner Support | 支持服务 | PP5N-OS6900 | OS6900系列5年合作伙伴升级服务（新购），包含24*7接入技术支持服务，软件版本更新和升级及服务页面接入服务，以及下一工作日硬件先行更换服务AVR。OS6900组合包，模块，电源及风扇包含在AVR中。 | Q | 0 | Contact | 47593 |  |  |  | 47593 | 0
OS6900 Partner Support | 支持服务 | PP8N-OS6900 | OS6900型号8年合作伙伴长期增强技术支持服务，包含24*7接入技术支持服务，软件版本更新和升级及服务页面接入服务，以及下一工作日硬件先行更换服务AVR。 | Q | 0 | Contact | Per Quote |  |  |  | Per Quote | #VALUE!
OS6900 Partner Support | 支持服务 | PP10-OS6900 | OS6900型号10年合作伙伴长期增强技术支持服务，包含24*7接入技术支持服务，软件版本更新和升级及服务页面接入服务，以及下一工作日硬件先行更换服务AVR。 | Q | 0 | Contact | Per Quote |  |  |  | Per Quote | #VALUE!

## OmniSwitch 6870
产品组件 | 税务小类 | 产品型号 | 产品说明 | 销售类别 | 服务类别 | 产品状态 | 媒体价 | 价格说明 | 新品 | 备注 | LINK TO CPLEN
OmniSwitch 6870 Chassis | 盒式交换机 | OS6870-24 | 千兆以太网 L3 固定配置机箱，1U 规格，具有 24 个 RJ-45 10/100/1000 Base-T 端口、2 个 40/100G QSFP28 VFL/堆叠端口、4 个 SFP28（1G/10G/25G）端口、USB、RJ45 控制台端口和 EMP。所有 RJ-45 和 SFP28 端口均支持 256 位 MACsec。组合产品包括一个 250W AC 电源、国家/地区专用电源线、用于安装在 19 英寸机架上的硬件和一个 RJ45 至 DB9 控制台适配器。 | G | 1 | Contact | 145883 |  |  |  | 145883 | 0
OmniSwitch 6870 Chassis | 盒式交换机 | OS6870-24D | 千兆以太网 L3 固定配置机箱，1U 规格，具有 24 个 RJ-45 10/100/1000 Base-T 端口、2 个 40/100G QSFP28 VFL/堆叠端口、4 个 SFP28（1G/10G/25G）端口、USB、RJ45 控制台端口和 EMP。所有 RJ-45 和 SFP28 端口均支持 256 位 MACsec。组合产品包括一个 250W DC 电源、国家/地区专用电源线、用于安装在 19 英寸机架上的硬件和一个 RJ45 至 DB9 控制台适配器。 | G | 1 | Contact | 157803 |  |  |  | 157803 | 0
OmniSwitch 6870 Chassis | 盒式交换机 | OS6870-48 | 千兆以太网 L3 固定配置机箱，1U 规格，具有 48 个 RJ-45 10/100/1000 Base-T 端口、2 个 40/100G QSFP28 VFL/堆叠端口、4 个 SFP28（1G/10G/25G）端口、USB、RJ45 控制台端口和 EMP。所有 RJ-45 和 SFP28 端口均支持 256 位 MACsec。组合产品包括一个 250W AC 电源、国家/地区专用电源线、用于安装在 19 英寸机架上的硬件和一个 RJ45 至 DB9 控制台适配器。 | G | 1 | Contact | 215004 |  |  |  | 215004 | 0
OmniSwitch 6870 Chassis | 盒式交换机 | OS6870-48D | 千兆以太网 L3 固定配置机箱，1U 规格，具有 48 个 RJ-45 10/100/1000 Base-T 端口、2 个 40/100G QSFP28 VFL/堆叠端口、4 个 SFP28（1G/10G/25G）端口、USB、RJ45 控制台端口和 EMP。所有 RJ-45 和 SFP28 端口均支持 256 位 MACsec。组合产品包括一个 250W DC 电源、国家/地区专用电源线、用于安装在 19 英寸机架上的硬件和一个 RJ45 至 DB9 控制台适配器。 | G | 1 | Contact | 228269 |  |  |  | 228269 | 0
OmniSwitch 6870 Chassis | 盒式交换机 | OS6870-V12 | 多速率以太网L3固定配置机箱，1U 规格，具有 12 个 1G/10G/25G SFP28 端口、2 个 100/200G QSFP56 VFL/堆叠端口和 1 个上行链路模块扩展插槽。组合产品包括一个系统 550W AC电源、针对特定国家的电源线、用于安装在 19 英寸机架上的硬件和一个 RJ45 至 DB9 控制台适配器。上行链路模块需单独订购。 | G | 1 | Contact | 270135 |  |  |  | 270135 | 0
OmniSwitch 6870 Chassis | 盒式交换机 | OS6870-V12D | 多速率以太网L3固定配置机箱，1U 规格，具有 12 个 1G/10G/25G SFP28 端口、2 个 100/200G QSFP56 VFL/堆叠端口和 1 个上行链路模块扩展插槽。组合产品包括一个系统 250W DC PS电源、针对特定国家的电源线、用于安装在 19 英寸机架上的硬件和一个 RJ45 至 DB9 控制台适配器。上行链路模块需单独订购。 | G | 1 | Contact | 281313 |  |  |  | 281313 | 0
OmniSwitch 6870 Chassis | 盒式POE交换机 | OS6870PXL48M | 多速率以太网L3固定配置机箱，1U 规格，具有48个 100M/1G/2.5G/5G多速率 95W bt PoE 端口、2 个 100G/200G QSFP56 VFL/堆叠端口和 1 个上行链路模块扩展插槽。所有端口均支持 256 位 MACsec。组合产品包括一个 2000W AC电源、针对特定国家的电源线、用于安装在 19 英寸机架上的硬件和一个 RJ45 至 DB9 控制台适配器。 | G | 1 | Contact | 361422 |  |  | 仅用于海外项目 | 361422 | 0
OmniSwitch 6870 Chassis | 盒式POE交换机 | OS6870PX48M | 多速率以太网L3固定配置机箱，1U 规格，具有48个 100M/1G/2.5G/5G多速率 95W bt PoE 端口、2 个 100G/200G QSFP56 VFL/堆叠端口和 1 个上行链路模块扩展插槽。所有端口均支持 256 位 MACsec。组合产品包括一个 1200W AC电源、针对特定国家的电源线、用于安装在 19 英寸机架上的硬件和一个 RJ45 至 DB9 控制台适配器。 | G | 1 | Contact | 333477 |  |  | 仅用于海外项目 | 333477 | 0
OmniSwitch 6870 Chassis | 盒式POE交换机 | OS6870PH48M | 多速率以太网L3固定配置机箱，1U 规格，具有48个 100M/1G/2.5G/5G多速率 95W bt PoE 端口、2 个 100G/200G QSFP56 VFL/堆叠端口和 1 个上行链路模块扩展插槽。所有端口均支持 256 位 MACsec。组合产品包括一个 600W AC电源、针对特定国家的电源线、用于安装在 19 英寸机架上的硬件和一个 RJ45 至 DB9 控制台适配器。 | G | 1 | Contact | 326025 |  |  | 仅用于海外项目 | 326025 | 0
OmniSwitch 6870 Chassis | 盒式POE交换机 | OS6870PXL24M | 多速率以太网L3固定配置机箱，1U 规格，具有24个 100M/1G/2.5G/5G/10G 多速率 95W bt PoE 端口、2 个 100G/200G QSFP56 VFL/堆叠端口和 1 个上行链路模块扩展插槽。所有端口均支持 256 位 MACsec。组合产品包括一个 2000W AC电源、针对特定国家的电源线、用于安装在 19 英寸机架上的硬件和一个 RJ45 至 DB9 控制台适配器。 | G | 1 | Contact | 344655 |  |  | 仅用于海外项目 | 344655 | 0
OmniSwitch 6870 Chassis | 盒式POE交换机 | OS6870PX24M | 多速率以太网L3固定配置机箱，1U规格，具有24个 100M/1G/2.5G/5G/10G 多速率 95W bt PoE 端口、2 个 100G/200G QSFP56 VFL/堆叠端口和 1 个上行链路模块扩展插槽。所有端口均支持 256 位 MACsec。组合产品包括一个 1200W AC电源、针对特定国家的电源线、用于安装在 19 英寸机架上的硬件和一个 RJ45 至 DB9 控制台适配器。 | G | 1 | Contact | 316710 |  |  | 仅用于海外项目 | 316710 | 0
OmniSwitch 6870 Chassis | 盒式POE交换机 | OS6870PH24M | 多速率以太网L3固定配置机箱，1U 规格，具有24个 100M/1G/2.5G/5G/10G 多速率 95W bt PoE 端口、2 个 100G/200G QSFP56 VFL/堆叠端口和 1 个上行链路模块扩展插槽。所有端口均支持 256 位 MACsec。组合产品包括一个 600W AC电源、针对特定国家的电源线、用于安装在 19 英寸机架上的硬件和一个 RJ45 至 DB9 控制台适配器。 | G | 1 | Contact | 309258 |  |  | 仅用于海外项目 | 309258 | 0
OmniSwitch 6870 Chassis | 盒式POE交换机 | OS6870PX48Z | 多速率以太网L3固定配置机箱，1U 规格，具有 48 个 100M/1G/2.5G 多速率 60W bt PoE 端口、2 个 40/100G QSFP28 VFL/堆叠端口和 6 个 1G/10G/25G SFP28 端口。所有端口均支持 256 位 MACsec。组合产品包括一个 1200W AC电源、国家/地区专用电源线、用于安装在 19 英寸机架上的硬件和一个 RJ45 至 DB9 控制台适配器。 | G | 1 | Contact | 307395 |  |  | 仅用于海外项目 | 307395 | 0
OmniSwitch 6870 Chassis | 盒式POE交换机 | OS6870PH48Z | 多速率以太网L3固定配置机箱，1U规格，具有 48 个 100M/1G/2.5G 多速率 60W bt PoE 端口、2 个 40/100G QSFP28 VFL/堆叠端口和 6 个 1G/10G/25G SFP28 端口。所有端口均支持 256 位 MACsec。组合产品包括一个 600W 交流电源、国家/地区专用电源线、用于安装在 19 英寸机架上的硬件和一个 RJ45 至 DB9 控制台适配器。 | G | 1 | Contact | 286902 |  |  | 仅用于海外项目 | 286902 | 0
OmniSwitch 6870 Chassis | 盒式POE交换机 | OS6870PX24Z | 多速率以太网L3固定配置机箱，1U规格，具有 24 个 100M/1G/2.5G 多速率 60W bt PoE 端口、2 个 40/100G QSFP28 VFL/堆叠端口和 6 个 1G/10G/25G SFP28 端口。所有端口均支持 256 位 MACsec。组合产品包括一个 1200W AC电源、国家/地区专用电源线、用于安装在 19 英寸机架上的硬件和一个 RJ45 至 DB9 控制台适配器。 | G | 1 | Contact | 262511 |  |  | 仅用于海外项目 | 262511 | 0
OmniSwitch 6870 Chassis | 盒式POE交换机 | OS6870PH24Z | 多速率以太网L3固定配置机箱，1U 规格，具有 24 个 100M/1G/2.5G 多速率 60W bt PoE 端口、2 个 40/100G QSFP28 VFL/堆叠端口和 6 个 1G/10G/25G SFP28 端口。所有端口均支持 256 位 MACsec。组合产品包括一个 600W AC电源、国家/地区专用电源线、用于安装在 19 英寸机架上的硬件和一个 RJ45 至 DB9 控制台适配器。 | G | 1 | Contact | 242018 |  |  | 仅用于海外项目 | 242018 | 0
OmniSwitch 6870 Power Supplies | 电源模块 | OS6870-BPPH | OS6870-BPPH 模块化 600W AC PoE 电源。为一台 OS6870 PoE 交换机供电。包括特定国家的电源线。与 OS6860E 或 OS6860N 不兼容。 | G | 1 | Contact | 21994 |  |  |  | 21994 | 0
OmniSwitch 6870 Power Supplies | 电源模块 | OS6870-BPPX | OS6870-BPPX 模块化 1200W AC PoE 电源。为一台 OS6870 PoE 交换机供电。包括特定国家的电源线。与 OS6860E 或 OS6860N 不兼容。 | G | 1 | Contact | 36708 |  |  |  | 36708 | 0
OmniSwitch 6870 Power Supplies | 电源模块 | OS6870-BP | OS6870-BP 模块化 250W AC 电源。为一台非 PoE OS6870 交换机供电。包括特定国家的电源线。与 OS6860E 或 OS6860N 不兼容。 | G | 1 | Contact | 12110 |  |  |  | 12110 | 0
OmniSwitch 6870 Power Supplies | 电源模块 | OS6870-BP-D | OS6870-BP-D 模块化 250W 直流电源。为一台非 PoE OS6870 或 OS6870-V12 交换机供电。 | G | 1 | Contact | 16215 |  |  |  | 16215 | 0
OmniSwitch 6870 Power Supplies | 电源模块 | OS6870-BPH | OS6870-BPH 模块化 550W AC 电源。为一台 OS6870-V12 交换机供电。包括特定国家的电源线。与 OS6860E 或 OS6860N 不兼容。 | G | 1 | Contact | 20321 |  |  |  | 20321 | 0
OmniSwitch 6870 Power Supplies | 电源模块 | OS6870-BPXL | OS6870-BPXL 模块化 2000W AC PoE 电源。为一台 OS6870- P24M 或 OS6870-P48M 交换机供电。包括特定国家的电源线。与 OS6860E 或 OS6860N 不兼容。 | G | 1 | Contact | 51509 |  |  |  | 51509 | 0
OmniSwitch 6870 Accessories | 接口卡 | OS6870-LNI-U6 | 用于 OS6870-P24M / OS6870-P48M / OS6870-V12 交换机的上行链路模块，具有6个 10G/25G/50G SFP56 端口。所有端口均支持 256 位 MACsec。请单独购买 OS6870-SW-PERF 许可，以启用 50G。 | G | 1 | Contact | 33362 |  |  |  | 33362 | 0
OmniSwitch 6870 Accessories | 接口卡 | OS6870-CNI-U2 | 用于 OS6870-P24M / OS6870-P48M / OS6870-V12 交换机的上行链路模块，配有 2 个 40G/100G QSFP28 端口。所有端口均支持 256 位 MACsec。 | G | 1 | Contact | 37088 |  |  |  | 37088 | 0
OmniSwitch 6870 Accessories | 软件许可 | OS6870-SW-PERF | 允许 OS6870-LNI-U6 端口以 50G 速率运行的高性能软件许可。 | G | 6 | Contact | 24219 |  |  |  | 24219 | 0
OmniSwitch 6870 Accessories | 安装支架 | OS6-REAR-MNT2 | 19 寸机架安装支架， 用于 OS6870、OS6860N 和 OS6850E 。 | G | 1 | Contact | 1501 |  |  |  | 1501 | 0
OmniSwitch 6870 Accessories | 软件许可 | OS-SW-MACSEC | 在 OS6465、OS6560、OS6860、OS6865、OS6870、OS6900、OS9900 型号上启用 MACsec 的许可证。每个客户可免费获得一个许可证 | G | 6 | Contact | 0 |  |  |  | 0 | 0
OmniSwitch 6870 Accessories | 软件许可 | OS6870-SW-PRM1 | OS6870-P24M、P48M 和 V12 的高级软件许可证；可在 OS6870-LNI-U6（OS6870-SW-PERF）上启用 VxLAN EVPN 和 50G 功能。每个节点需单独许可证。激活需安装8.10R4及以上版本软件。 | G | 6 | Contact | 47507 |  |  |  | 47507 | 0
OmniSwitch 6870 Accessories | 软件许可 | OS6870-SW-PRM2 | OS6870-24、48、P24Z和P48Z的高级软件许可证；支持VxLAN EVPN功能。每个节点需配备一份许可证。激活需安装8.10R4及以上版本软件。 | G | 6 | Contact | 32603 |  |  |  | 32603 | 0
OmniSwitch 6870 Partner Support Subscription | 支持服务 | PWM1-OS6870 | OS6870系列1个月合作伙伴软件支持服务，包含24*7接入技术支持服务，软件版本更新和升级及服务页面接入服务 | Q | 1 | Standard | 354 |  |  |  | 354 | 0
OmniSwitch 6870 Partner Support | 支持服务 | PW1N-OS6870 | OS6870系列1年合作伙伴软件支持服务（新购），包含24*7接入技术支持服务，软件版本更新和升级及服务页面接入服务 | Q | 0 | Standard | 4242 |  |  |  | 4242 | 0
OmniSwitch 6870 Partner Support | 支持服务 | PW2N-OS6870 | OS6870系列2年合作伙伴软件支持服务（新购），包含24*7接入技术支持服务，软件版本更新和升级及服务页面接入服务 | Q | 0 | Standard | 7980 |  |  |  | 7980 | 0
OmniSwitch 6870 Partner Support | 支持服务 | PW3N-OS6870 | OS6870系列3年合作伙伴软件支持服务（新购），包含24*7接入技术支持服务，软件版本更新和升级及服务页面接入服务 | Q | 0 | Standard | 11592 |  |  |  | 11592 | 0
OmniSwitch 6870 Partner Support | 支持服务 | PW5N-OS6870 | OS6870系列5年合作伙伴软件支持服务（新购），包含24*7接入技术支持服务，软件版本更新和升级及服务页面接入服务 | Q | 0 | Standard | 18032 |  |  |  | 18032 | 0
OmniSwitch 6870 Partner Support Subscription | 支持服务 | PW8N-OS6870 | OS6870型号8年合作伙伴长期软件支持服务，包含24*7接入技术支持服务，软件版本更新和升级及服务页面接入服务 | Q | 2 | Contact | Per Quote |  |  |  | Per Quote | #VALUE!
OmniSwitch 6870 Partner Support Subscription | 支持服务 | PW10-OS6870 | OS6870型号10年合作伙伴长期软件支持服务，包含24*7接入技术支持服务，软件版本更新和升级及服务页面接入服务 | Q | 2 | Contact | Per Quote |  |  |  | Per Quote | #VALUE!
OmniSwitch 6870 Partner Support Subscription | 支持服务 | PPM1-OS6870 | OS6870系列1个月合作伙伴升级服务，包含24*7接入技术支持服务，软件版本更新和升级及服务页面接入服务，以及下一工作日硬件先行更换服务AVR。 | Q | 1 | Standard | 515 |  |  |  | 515 | 0
OmniSwitch 6870 Partner Support | 支持服务 | PP1N-OS6870 | OS6870系列1年合作伙伴升级服务（新购），包含24*7接入技术支持服务，软件版本更新和升级及服务页面接入服务，以及下一工作日硬件先行更换服务AVR。 | Q | 0 | Standard | 6174 |  |  |  | 6174 | 0
OmniSwitch 6870 Partner Support | 支持服务 | PP2N-OS6870 | OS6870系列2年合作伙伴升级服务（新购），包含24*7接入技术支持服务，软件版本更新和升级及服务页面接入服务，以及下一工作日硬件先行更换服务AVR。 | Q | 0 | Standard | 11606 |  |  |  | 11606 | 0
OmniSwitch 6870 Partner Support | 支持服务 | PP3N-OS6870 | OS6870系列3年合作伙伴升级服务（新购），包含24*7接入技术支持服务，软件版本更新和升级及服务页面接入服务，以及下一工作日硬件先行更换服务AVR。 | Q | 0 | Standard | 16856 |  |  |  | 16856 | 0
OmniSwitch 6870 Partner Support | 支持服务 | PP5N-OS6870 | OS6870系列5年合作伙伴升级服务（新购），包含24*7接入技术支持服务，软件版本更新和升级及服务页面接入服务，以及下一工作日硬件先行更换服务AVR。 | Q | 0 | Standard | 26236 |  |  |  | 26236 | 0

## OmniSwitch 6865
产品组件 | 税务小类 | 产品型号 | 产品说明 | 销售类别 | 服务类别 | 产品状态 | 媒体价 | 价格说明 | 新品 | 备注 | LINK TO CPLEN
OmniSwitch 6865 Chassis | 工业POE交换机 | OS6865-P16X | OS6865-P16X工业级千兆三层固定配置无风扇交换机，含12个RJ - 45 10/100/1000 BaseT PoE+端口，其中4个是HPoE端口，可提供75W的PoE输出功率。2个1G速率SFP端口，2个可支持1G/10G速率的SFP+端口。RS-232 Console端口（RJ-45），USB端口。包装含有1个180W交流电源模块，电源线，19英寸机柜安装套件，冗余电源模块需另外订购。 | G | 2 | Standard | 176080 |  |  |  | 176080 | 0
OmniSwitch 6865 Chassis | 工业POE交换机 | OS6865-P16XD | OS6865-P16X工业级千兆三层固定配置无风扇交换机，含12个RJ - 45 10/100/1000 BaseT PoE+端口，其中4个是HPoE端口，可提供75W的PoE输出功率。2个1G速率SFP端口，2个可支持1G/10G速率的SFP+端口。RS-232 Console端口（RJ-45），USB端口。包装含有1个180W直流流电源模块，电源线，19英寸机柜安装套件，冗余电源模块需另外订购。 | G | 2 | Standard | 184420 |  |  |  | 184420 | 0
OmniSwitch 6865 Chassis | 工业交换机 | OS6865-U12X | OS6865-U12X工业级千兆三层无风扇交换机，含4个100/1000BaseX SFP端口，2个1000BaseX SFP端口，4个10/100/1000Base-T PoE+端口（所有端口支持75瓦供电），2个SFP+端口，RS-232主控口和USB端口，还包括电源、电源线、19英寸机架安装件 | G | 2 | Standard | 165320 |  |  |  | 165320 | 0
OmniSwitch 6865 Chassis | 工业交换机 | OS6865-U12XD | OS6865-U12XD工业级千兆三层无风扇交换机，含4个100/1000BaseX SFP端口，2个1000BaseX SFP端口，4个10/100/1000Base-T PoE+端口（所有端口支持75瓦供电），2个SFP+端口，RS-232主控口和USB端口，还包括直流电源、19英寸机架安装件 | G | 2 | Standard | 173380 |  |  |  | 173380 | 0
OmniSwitch 6865 Chassis | 工业交换机 | OS6865-U28X | OS6865-U28X工业级千兆三层无风扇交换机，含20个100/1000BaseX SFP端口，4个10/100/1000Base-T PoE+端口（所有端口支持75瓦供电），4个SFP+端口，RS-232主控口和USB端口，2x20G VFL/堆叠端口，还包括交流电源、电源线、19英寸机架安装件 | G | 2 | Standard | 284760 |  |  |  | 284760 | 0
OmniSwitch 6865 Chassis | 工业交换机 | OS6865-U28XD | OS6865-U28XD工业级千兆三层无风扇交换机，含20个100/1000BaseX SFP端口，4个10/100/1000Base-T PoE+端口（所有端口支持75瓦供电），4个SFP+端口，RS-232主控口和USB端口，2x20G VFL/堆叠端口，还包括直流电源、19英寸机架安装件 | G | 2 | Standard | 293380 |  |  |  | 293380 | 0
OmniSwitch Power Supplies | 电源模块 | OS6865-BP | OS6865系列模块化180W交流供电模块。可提供1台交换机主机及PoE输出的功率。自适应90-260VAC，含指定国家电源线。 | G | 2 | Standard | 25020 |  |  |  | 25020 | 0
OmniSwitch Power Supplies | 电源模块 | OS6865-BP-D | OS6865系列模块化180W直流流供电模块。可提供1台交换机主机及PoE输出的功率。自适应20-60VDC | G | 2 | Standard | 32120 |  |  |  | 32120 | 0
OmniSwitch 6865 Accessories | 线缆 | OS6865-CBL-100 | OS6865 QSFP+ 直连堆叠电缆，用于型号U28x , 1米 | G | 0 | Contact | 14200 |  |  |  | 14200 | 0
OmniSwitch 6865 Accessories | 线缆 | OS6865-CBL-300 | OS6865 QSFP+ 直连堆叠电缆，用于型号U28x , 3米 | G | 0 | Contact | 16380 |  |  |  | 16380 | 0
OmniSwitch 6865 Accessories | 线缆 | OS6865-CBL-40 | OS6865 QSFP+ 直连堆叠电缆，用于型号U28x , 40厘米 | G | 0 | Contact | 12020 |  |  |  | 12020 | 0
OmniSwitch 6865 Accessories | 安装件 | OS6865-DIN-MNT | OS6865-P16X 和 OS6865-U12X 型号DIN导轨安装件. 包括2个安装支架和相连接的夹子. | G | 0 | Contact | 8740 |  |  |  | 8740 | 0
OmniSwitch 6866 Accessories | 安装件 | OS6865-DIN-PS5 | 用于OS6865电源OS6865-BP / OS6865-BP-D的DIN 安装支架，每包 5 个 | G | 0 | Contact | 7880 |  |  |  | 7880 | 0
OmniSwitch 6865 Accessories | 安装件 | OS6865-FRK-BKT4 | 1组4个用于OS6865-U28X的机架安装支架。 包含用于安装的所有必需螺钉。 | G | 0 | Contact | 1440 |  |  |  | 1440 | 0
OmniSwitch 6865 Accessories | 安装件 | OS6865-HRK-BKT6 | 1组6个用于OS6865-P16X和 OS6865-U12X的机架安装支架。 包含用于安装的所有必需螺钉。 | G | 0 | Standard | 2080 |  |  |  | 2080 | 0
OmniSwitch 6865 Accessories | 安装件 | OS6865-REAR-MNT | 在后侧安装情况下用于稳定OS6865-U28X后侧的安装连接套件 | G | 0 | Extended | 7000 |  |  |  | 7000 | 0
OmniSwitch 6865 Accessories | 安装件 | OS6865-TRAY-1U | OS6865 备用电源架，包含将2个电源架并排安装在19英寸机柜中的1RU连接件和安装件 | G | 0 | Contact | 7000 |  |  |  | 7000 | 0
OS6865 DNV Certified Parts | 安装件 | OS6865-DNV-HRCK | OS6865-P16X和OS6865-U12X的DNV电源盖套件。用于OS6865-P16X和OS6865-U12X的DNV认证安装的强制性套件。包含电源盖、后侧支撑轨道、后支撑支架、侧装支架和所有安装硬件。 | F | 1 | Contact | 8680 |  |  |  | 8680 | 0
OS6865 DNV Certified Parts | 安装件 | OS6865-DNV-FRCK | OS6865-U28X的DNV的电源盖套件。用于OS6865-U28X的DNV认证安装的强制性套件。包含电源盖、后侧支撑轨道、后支撑支架、侧安装支架和所有安装硬件。 | F | 1 | Contact | 11200 |  |  |  | 11200 | 0
OS6865 Partner Support | 支持服务 | PWM1-OS6865 | OS6865系列1个月合作伙伴软件支持服务，包含24*7接入技术支持服务，软件版本更新和升级及服务页面接入服务 | Q | 1 | Standard | 187 |  |  |  | 187 | 0
OS6865 Partner Support | 支持服务 | PW1N-OS6865 | OS6865系列1年合作伙伴软件支持服务（新购），包含24*7技术支持，软件版本和补丁升级及服务页面接入。 | Q | 0 | Contact | 2240 |  |  |  | 2240 | 0
OS6865 Partner Support | 支持服务 | PW2N-OS6865 | OS6865系列2年合作伙伴软件支持服务（新购），包含24*7接入技术支持服务，软件版本更新和升级及服务页面接入服务 | Q | 0 | Contact | 4228 |  |  |  | 4228 | 0
OS6865 Partner Support | 支持服务 | PW3N-OS6865 | OS6865系列3年合作伙伴软件支持服务（新购），包含24*7接入技术支持服务，软件版本更新和升级及服务页面接入服务 | Q | 0 | Contact | 6132 |  |  |  | 6132 | 0
OS6865 Partner Support | 支持服务 | PW5N-OS6865 | OS6865系列5年合作伙伴软件支持服务（新购），包含24*7接入技术支持服务，软件版本更新和升级及服务页面接入服务 | Q | 0 | Contact | 9548 |  |  |  | 9548 | 0
OS6865 Partner Support | 支持服务 | PW8N-OS6865 | OS6865型号8年合作伙伴长期软件支持服务，包含24*7接入技术支持服务，软件版本更新和升级及服务页面接入服务 | Q | 0 | Contact | Per Quote |  |  |  | Per Quote | #VALUE!
OS6865 Partner Support | 支持服务 | PW10-OS6865 | OS6865型号10年合作伙伴长期软件支持服务，包含24*7接入技术支持服务，软件版本更新和升级及服务页面接入服务 | Q | 0 | Contact | Per Quote |  |  |  | Per Quote | #VALUE!
OS6865 Partner Support | 支持服务 | PPM1-OS6865 | OS6865系列1个月合作伙伴升级服务，包含24*7接入技术支持服务，软件版本更新和升级及服务页面接入服务，以及下一工作日硬件先行更换服务AVR。 | Q | 1 | Standard | 372.26 |  |  |  | 372.26 | 0
OS6865 Partner Support | 支持服务 | PP1N-OS6865 | OS6865系列1年合作伙伴升级服务（新购），包含24*7接入技术支持服务，软件版本更新和升级及服务页面接入服务，以及下一工作日硬件先行更换服务AVR。 | Q | 0 | Contact | 5404 |  |  |  | 5404 | 0
OS6865 Partner Support | 支持服务 | PP2N-OS6865 | OS6865系列2年合作伙伴升级服务（新购），包含24*7接入技术支持服务，软件版本更新和升级及服务页面接入服务，以及下一工作日硬件先行更换服务AVR。 | Q | 0 | Contact | 8400 |  |  |  | 8400 | 0
OS6865 Partner Support | 支持服务 | PP3N-OS6865 | OS6865系列3年合作伙伴升级服务（新购），包含24*7接入技术支持服务，软件版本更新和升级及服务页面接入服务，以及下一工作日硬件先行更换服务AVR。 | Q | 0 | Contact | 12194 |  |  |  | 12194 | 0
OS6865 Partner Support | 支持服务 | PP5N-OS6865 | OS6865系列5年合作伙伴升级服务（新购），包含24*7接入技术支持服务，软件版本更新和升级及服务页面接入服务，以及下一工作日硬件先行更换服务AVR。 | Q | 0 | Contact | 18984 |  |  |  | 18984 | 0
OS6865 Partner Support | 支持服务 | PP8N-OS6865 | OS6865型号8年合作伙伴长期增强技术支持服务，包含24*7接入技术支持服务，软件版本更新和升级及服务页面接入服务，以及下一工作日硬件先行更换服务AVR。 | Q | 0 | Contact | Per Quote |  |  |  | Per Quote | #VALUE!
OS6865 Partner Support | 支持服务 | PP10-OS6865 | OS6865型号10年合作伙伴长期增强技术支持服务，包含24*7接入技术支持服务，软件版本更新和升级及服务页面接入服务，以及下一工作日硬件先行更换服务AVR。 | Q | 0 | Contact | Per Quote |  |  |  | Per Quote | #VALUE!

## OmniSwitch 6860
产品组件 | 税务小类 | 产品型号 | 产品说明 | 销售类别 | 服务类别 | 产品状态 | 媒体价 | 价格说明 | 新品 | 备注
OS6860N Premium Models | 盒式POE交换机 | OS6860N-P24M | 多速率以太网L3固定配置机箱，1U规格，24个100/1G/2.5G/5G/10G baseT多速率端口支持 95W bt PoE，2个QSFP28 VFL端口，1个扩展模块插槽。包括920W AC PS，电源线，19英寸机架安装组件和micro-USB转USB console线缆，不包含上行链路模块 | G | 2 | Contact | 317193 |  |  | EOS(09/30/2026)
OS6860N Premium Models | 盒式POE交换机 | OS6860N-P24M-00 | OS6860N-P24M的无电源型号. 电源需要独立订购. 多速率以太网L3固定配置机箱，1U规格，24个100/1G/2.5G/5G/10G baseT多速率端口支持 95W bt PoE，2个QSFP28 VFL端口，1个扩展模块插槽。包括19英寸机架安装组件和micro-USB转USB console线缆，不包含上行链路模块 | G | 2 | Contact | 285143 |  |  | EOS(09/30/2026)
OS6860N Premium Models | 盒式POE交换机 | OS6860N-P48M | 多速率以太网L3固定配置机箱，1U规格，具有36个100/1G/2.5G baseT多速率端口支持95W bt PoE，12个100/1G/2.5G/5G/10G baseT多速率端口支持 95W bt PoE，2个QSFP28 VFL端口，1个扩展模块插槽。包括920W AC PS，电源线，19英寸机架安装组件和micro-USB转USB console线缆 | G | 2 | Standard | 324317 |  |  | EOS(09/30/2026)
OS6860N Premium Models | 盒式POE交换机 | OS6860NPH48M | 多速率以太网L3固定配置机箱，1U规格，具有36个100/1G/2.5G baseT多速率端口支持95W bt PoE，12个100/1G/2.5G/5G/10G baseT多速率端口支持 95W bt PoE，2个QSFP28 VFL端口，1个扩展模块插槽。包括600W AC PS，电源线，19英寸机架安装组件和micro-USB转USB console线缆 | G | 2 | Contact | 311794 |  |  | EOS(09/30/2026)
OS6860N Premium Models | 盒式POE交换机 | OS6860NPX48M | 多速率以太网L3固定配置机箱，1U规格，具有36个100/1G/2.5G baseT多速率端口支持95W bt PoE，12个100/1G/2.5G/5G/10G baseT多速率端口支持 95W bt PoE，2个QSFP28 VFL端口，1个扩展模块插槽。包括2000W AC PS，电源线，19英寸机架安装组件和micro-USB转USB console线缆 | G | 2 | Contact | 345397 |  |  | EOS(09/30/2026)
OS6860N Advanced Models | 盒式POE交换机 | OS6860N-P24Z | 多速率以太网L3固定配置机箱，1U规格，具有12个10/100 / 1000BaseT端口支持60W bt PoE，12个 100 / 1G / 2.5G / 5GBaseT 多速率端口支持95W bt PoE，4个固定SFP28（1G / 10G / 25G）MACsec端口和2个QSFP28 VFL端口。 包括920W AC PS，电源线，19英寸机架安装组件和micro-USB转USB console线缆 | G | 2 | Contact | 243173 |  |  | EOS(09/30/2026)
OS6860N Premium Models | 盒式POE交换机 | OS6860N-P24Z-00 | OS6860N-P24Z的无电源型号.电源需要独立订购.多速率以太网L3固定配置机箱，1U规格，具有12个10/100 / 1000BaseT端口支持60W bt PoE，12个 100 / 1G / 2.5G / 5GBaseT 多速率端口支持95W bt PoE，4个固定SFP28（1G / 10G / 25G）MACsec端口和2个QSFP28 VFL端口。 包括19英寸机架安装组件和micro-USB转USB console线缆 | G | 2 | Contact | 211106 |  |  | EOS(09/30/2026)
OS6860N Advanced Models | 盒式POE交换机 | OS6860N-P48Z | 多速率以太网L3固定配置机箱，1U规格，具有36个10/100 / 1000BaseT端口支持60W bt PoE，12个 100 / 1G / 2.5G / 5GBaseT 多速率端口支持95W bt PoE，4个固定SFP28（1G / 10G / 25G）MACsec端口和2个QSFP28 VFL端口。 包括920W AC PS，电源线，19英寸机架安装组件和micro-USB转USB console线缆 | G | 2 | Standard | 289541 |  |  | EOS(09/30/2026)
OS6860N Uplink Modules | 盒式POE交换机 | OS6860NPH48Z | 多速率以太网L3固定配置机箱，1U规格，具有36个10/100 / 1000BaseT端口支持60W bt PoE，12个 100 / 1G / 2.5G / 5GBaseT 多速率端口支持95W bt PoE，4个固定SFP28（1G / 10G / 25G）MACsec端口和2个QSFP28 VFL端口。 包括600W AC PS，电源线，19英寸机架安装组件和micro-USB转USB console线缆 | G | 2 | Contact | 277035 |  |  | EOS(09/30/2026)
OS6860N Uplink Modules | 扩展模块 | OS68-CNI-U1 | 用于OmniSwitch 6860N-P48M的上行端口扩展模块，带有1个25/100G QSFP28端口。 所有端口均支持256位MACsec | G | 2 | Contact | 32465
OS6860N Uplink Modules | 扩展模块 | OS68-QNI-U2 | 用于OmniSwitch 6860N-P48M的上行端口扩展模块，带有2个10 / 40G QSFP +端口。 所有端口均支持256位MACsec | G | 2 | Standard | 30153
OmniSwitch 6860 Enhanced Models | 扩展模块 | OS68-VNI-U4 | 用于OmniSwitch 6860N-P48M的上行端口扩展模块，带有4个1/10 / 25G SFP28端口。 所有端口均支持256位MACsec | G | 2 | Standard | 32465
OmniSwitch 6860 Enhanced Models | 扩展模块 | OS68-XNI-U4 | 用于OmniSwitch 6860N-P48M的上行端口扩展模块，具有4个1 / 10G SFP +端口。所有端口均支持256位MACsec | G | 2 | Standard | 20890
OS6860 Power Supplies | 电源模块 | OS6860N-BPPH | 模块化600W AC PoE冗余电源。 为一台PoE OmniSwitch 6860N交换机提供系统和PoE冗余电源。 随附国家/地区专用电源线。与OmniSwitch 6860 / OmniSwitch 6860E系列交换机不兼容。 | G | 2 | Standard | 21373
OmniSwitch 6860 Power Supplies | 电源模块 | OS6860N-BPPX | 模块化920W AC PoE冗余电源。 为一台PoE OmniSwitch 6860N交换机提供系统和PoE冗余电源。 随附国家/地区专用电源线。 与OmniSwitch 6860 / OmniSwitch 6860E系列交换机不兼容 | G | 2 | Standard | 32068
OmniSwitch 6860 Power Supplies | 电源模块 | OS6860N-BPXL | OmniSwitch 6860N-BPXL模块化2000W AC PoE冗余电源。 为一台PoE OmniSwitch 6860N Premium型号交换机提供系统和PoE冗余电源。 随附国家/地区专用电源线。 与OmniSwitch 6860 / OmniSwitch 6860E系列交换机不兼容 | G | 2 | Contact | 50077
OmniSwitch 6860 Power Supplies | 电源模块 | OS6860-BP-D | OS6860-BP-D 模块化 150W DC电源。为一个非 PoE OS6860、OS6860E 或 OS6860N-U28 交换机供电。 | G | 2 | Standard | 15042
OmniSwitch 6860 Power Supplies | 电源模块 | OS6860-BP | OS6860-BP模块化150W AC备用电源。为一个非PoE OS6860或OS6860E交换机提供备用电源 | G | 2 | Standard | 10695
OS6860 Software | 软件许可 | OS-SW-MACSEC | 启用MACsec功能的现场软件许可证书,适用OS6465, OS6560, OS6860, OS6865,OS6870, OS6900, OS9900系列型号. 每个客户免费获得一个许可. | G | 6 | Standard | 0
OmniSwitch 6860 Accessories | 风扇模块 | OS-FIPSKIT | 用于 OS6860系列, OS6865-P16, OS6900-X/T型号, OS6900-X72的FIPS 140-2 level 2 标准防拆套件 . | NA | 0 | Contact | 3778
OmniSwitch 6860 Accessories | 接口转换器 | OS6860-RS232CBL | OS6860-RS232CBL: OS6860/OS6860E线缆组件，包含RS232 micro USB 转 RJ45适配器，和一根USB延长线。 | G | 0 | Standard | 293
OmniSwitch 6860 Accessories | 安裝支架 | OS-FRBK-MNT | 2个前置机架安装支架 OS6560/OS6860/OS6860N/OS6860E/OS6360 | G | 0 | Contact | 311
OmniSwitch 6860 Accessories | 线缆 | OS6860-CBL-100 | OS6860 20 G 直连堆叠铜缆（1 米，QSFP+) | M | 0 | Standard | 8159
OmniSwitch 6860 Accessories | 线缆 | OS6860-CBL-300 | OS6860 20 G 直连堆叠铜缆（3 米，QSFP+) | M | 0 | Standard | 9971
OmniSwitch 6860 Accessories | 线缆 | OS6860-CBL-40 | OS6860 20 G 直连堆叠铜缆（40 cm，QSFP+) | M | 0 | Standard | 6348
OS6860 Software | 软件许可 | OS6860N-MPLS-1 | 在 OS6860N 交换机的一个节点上启用 MPLS 的软件许可证。节点可以是独立的交换机，也可以是位于单个站点的交换机虚拟机箱。 | G | 6 | Standard | 54251
OS6860 Software | 软件许可 | OS6860N-MPLS-4 | 在 OS6860N 交换机的四个节点上启用 MPLS 支持的软件许可证。节点可以是独立交换机，也可以是虚拟机箱。所有节点必须位于同一站点 | G | 6 | Standard | 126701
OS6860 Partner Support | 支持服务 | PWM1-OS6860 | OS6860系列1个月合作伙伴软件支持服务，包含24*7接入技术支持服务，软件版本更新和升级及服务页面接入服务 | Q | 1 | Standard | 100
OS6860 Partner Support | 支持服务 | PW1N-OS6860 | OS6860系列1年合作伙伴软件支持服务（新购），包含24*7接入技术支持服务，软件版本更新和升级及服务页面接入服务 | Q | 0 | Standard | 1204
OS6860 Partner Support | 支持服务 | PW2N-OS6860 | OS6860系列2年合作伙伴软件支持服务（新购），包含24*7接入技术支持服务，软件版本更新和升级及服务页面接入服务 | Q | 0 | Standard | 2254
OS6860 Partner Support | 支持服务 | PW3N-OS6860 | OS6860系列3年合作伙伴软件支持服务（新购），包含24*7接入技术支持服务，软件版本更新和升级及服务页面接入服务 | Q | 0 | Contact | 3276
OS6860 Partner Support | 支持服务 | PW5N-OS6860 | OS6860系列5年合作伙伴软件支持服务（新购），包含24*7接入技术支持服务，软件版本更新和升级及服务页面接入服务 | Q | 0 | Contact | 5110
OS6860 Partner Support | 支持服务 | PW8N-OS6860 | OS6860型号8年合作伙伴长期软件支持服务，包含24*7接入技术支持服务，软件版本更新和升级及服务页面接入服务 | Q | 0 | Contact | Per Quote
OS6860 Partner Support | 支持服务 | PW10-OS6860 | OS6860型号10年合作伙伴长期软件支持服务，包含24*7接入技术支持服务，软件版本更新和升级及服务页面接入服务 | Q | 0 | Contact | Per Quote
OS6860 Partner Support | 支持服务 | PPM1-OS6860 | OS6860系列1个月合作伙伴升级服务，包含24*7接入技术支持服务，软件版本更新和升级及服务页面接入服务，以及下一工作日硬件先行更换服务AVR。 | Q | 1 | Standard | 193
OS6860 Partner Support | 支持服务 | PP1N-OS6860 | OS6860系列1年合作伙伴升级服务（新购），包含24*7接入技术支持服务，软件版本更新和升级及服务页面接入服务，以及下一工作日硬件先行更换服务AVR。 | Q | 0 | Contact | 2324
OS6860 Partner Support | 支持服务 | PP2N-OS6860 | OS6860系列2年合作伙伴升级服务（新购），包含24*7接入技术支持服务，软件版本更新和升级及服务页面接入服务，以及下一工作日硬件先行更换服务AVR。 | Q | 0 | Standard | 4354
OS6860 Partner Support | 支持服务 | PP3N-OS6860 | OS6860系列3年合作伙伴升级服务（新购），包含24*7接入技术支持服务，软件版本更新和升级及服务页面接入服务，以及下一工作日硬件先行更换服务AVR。 | Q | 0 | Contact | 6328
OS6860 Partner Support | 支持服务 | PP5N-OS6860 | OS6860系列5年合作伙伴升级服务（新购），包含24*7接入技术支持服务，软件版本更新和升级及服务页面接入服务，以及下一工作日硬件先行更换服务AVR。 | Q | 0 | Contact | 9856
OS6860 Partner Support | 支持服务 | PP8N-OS6860 | OS6860型号8年合作伙伴长期增强技术支持服务，包含24*7接入技术支持服务，软件版本更新和升级及服务页面接入服务，以及下一工作日硬件先行更换服务AVR。 | Q | 0 | Contact | Per Quote
OS6860 Partner Support | 支持服务 | PP10-OS6860 | OS6860型号10年合作伙伴长期增强技术支持服务，包含24*7接入技术支持服务，软件版本更新和升级及服务页面接入服务，以及下一工作日硬件先行更换服务AVR。 | Q | 0 | Contact | Per Quote

## OmniSwitch 6575
产品组件 | 线缆 | 产品型号 | 产品说明 | 销售类别 | 服务类别 | 产品状态 | 媒体价 | 价格说明 | 新品 | 备注
OmniSwitch 6575 PoE Chassis | 盒式交换机 | OS6575-MP16-00 | IP66/67 工业级千兆 M12 接口无风扇交换机，可提供 120W PoE 功率预算。8 个 10/100 BaseT D-Coded 端口（4 个 PoE+ 30W，4 个非 PoE），8 个 10/100/1000 BaseT X-Coded 端口（4 个 PoE++ 60W，4 个旁路端口），M12 A-Coded RS-232 控制台，报警继电器及 USB 端口。 | F | 1 | Contact | 190181 |  | New | 咨询ALE售前
OmniSwitch 6575 PoE Chassis | 盒式交换机 | OS6575-P12-00 | 工业级千兆无风扇 DIN 导轨交换机。8 个 10/100/1000 BaseT RJ-45 802.3bt PoE 端口，4 个 100/1000 BaseX SFP+ 端口，报警继电器，RS-232 控制台及 USB 端口。支持 FPEE/PPoE，可提供 360W PoE 功率预算。包括用户手册及 DIN 安装硬件。电源需要单独订购。 | F | 1 | Contact | 112298 |  | New | 咨询ALE售前
OmniSwitch 6575 PoE Chassis | 盒式交换机 | OS6575-P12-ZZ | 工业级千兆无风扇 DIN 导轨交换机。8 个 10/100/1000 BaseT RJ-45 802.3bt PoE 端口，4 个 100/1000 BaseX SFP+ 端口，报警继电器，RS-232 控制台及 USB 端口。支持 FPEE/PPoE，可提供 360W PoE 功率预算。包含 150W AC 电源。包括用户手册及 DIN 安装硬件。电源线需要单独订购。 | F | 1 | Contact | 119905 |  | New | 咨询ALE售前
OmniSwitch 6575 PoE Chassis | 盒式交换机 | OS6575-U28-00 | 工业级千兆以太网 3 层 1RU 机架式机箱：20 个 100/1000 BaseX SFP 端口，4 个 SFP+ 端口，4 个 10/100/1000 BaseT Combo PoE (90W) 端口，RS-232 控制台，USB 端口。包括用户手册，19 英寸机架安装套件。电源需要单独订购。 | F | 1 | Contact | 197426 |  | New | 咨询ALE售前
OmniSwitch 6575 PoE Chassis | 盒式交换机 | OS6575-U28-ZZ | 工业级千兆以太网 3 层 1RU 机架式机箱：20 个 100/1000 BaseX SFP 端口，4 个 SFP+ 端口，4 个 10/100/1000 BaseT Combo PoE (90W) 端口，RS-232 控制台，USB 端口。包括 180W AC 电源，用户手册，19 英寸机架安装套件。电源线需要单独订购。 | F | 1 | Contact | 219161 |  | New | 咨询ALE售前
OmniSwitch 6575 Accessories | 线缆 | M12-CONSOLE-5P | M12 5P A型公插转RS232（母/母）调试线，1米 5件装 | F | 0 | Contact | 13593 |  | New
OmniSwitch 6575 Accessories | 线缆 | M12-ALARM-6P | M12 5P A型母头单头预制尾线，1米 6件装 | F | 0 | Contact | 12230 |  | New
OmniSwitch 6575 Accessories | 线缆 | M12-USB-2P | M12 5P A型母头转USB线，0.5米 2件装 | F | 0 | Contact | 4088 |  | New
OmniSwitch 6575 Accessories | 线缆 | M12-DC-M-8P | M12 4P D型双公头工业以太网跳线，0.5米 8件装 | F | 0 | Contact | 21735 |  | New
OmniSwitch 6575 Accessories | 线缆 | M12-DC-RJ45M-8P | M12 4P D型母头转RJ45跳线，0.5米 8件装 | F | 0 | Contact | 16301 |  | New
OmniSwitch 6575 Accessories | 线缆 | M12-DC-RJ45F-8P | M12 4P D型母头转RJ45插座，0.5米 8件装 | F | 0 | Contact | 16301 |  | New
OmniSwitch 6575 Accessories | 线缆 | M12-XC-M-8P | M12 8P X型双公头跳线，0.5米 8件装 | F | 0 | Contact | 21735 |  | New
OmniSwitch 6575 Accessories | 线缆 | M12-XC-RJ45M-8P | M12 8P X型公头转RJ45跳线，0.5米 8件装 | F | 0 | Contact | 18475 |  | New
OmniSwitch 6575 Accessories | 线缆 | M12-XC-RJ45F-8P | M12 8P X型母头转RJ45插座，0.5米 8件装 | F | 0 | Contact | 18475 |  | New
OmniSwitch 6575 Accessories | 线缆 | M23-PWRCONN-5P | M23 6芯母头电源连接器（不带线） 5件装 | F | 0 | Contact | 16991 |  | New
OmniSwitch 6575 Power Supplies | 电源模块 | OS6575-BPR | OS6575-BPR 模块化 180W AC 电源。 为 1 台 OS6575-U28 交换机提供系统和 PoE 电源。附标准电源线和机箱连接线缆。 | F | 1 | Contact | 21735 |  | New
OmniSwitch 6575 Power Supplies | 电源模块 | OS6575-BPR-ZZ | OS6575-BPR 模块化 180W AC 电源。 为 1 台 OS6575-U28 交换机提供系统和 PoE 电源。电源线需要单独订购。 | F | 1 | Contact | 21735 |  | New
OmniSwitch 6575 Power Supplies | 电源模块 | OS6575-BPR-D | OS6575-BPR 模块化 180W DC 电源。 为 1 台 OS6575-U28 交换机提供系统和 PoE 电源。附标准电源线和机箱连接线缆。 | F | 1 | Contact | 27721 |  | New
OmniSwitch 6575 Power Supplies | 电源模块 | OS6NN5-BPNS | OS6575-P12 模块化 DIN 导轨 150W AC 电源。 为 1 台 OS6575-P12 交换机提供系统及 PoE 电源。附标准电源线及 TS-35/7.5 或 15 DIN 导轨安装件。 | F | 1 | Contact | 7607 |  | New
OmniSwitch 6575 Power Supplies | 电源模块 | OS6NN5-BPNS-ZZ | OS6575-P12 模块化 DIN 导轨 150W AC 电源。 为 1 台 OS6575-P12 交换机提供系统及 PoE 电源。附 TS-35/7.5 或 15 DIN 导轨安装件。电源线需要单独订购。 | F | 1 | Contact | 7607 |  | New
OmniSwitch 6575 Power Supplies | 电源模块 | OS6NN5-BPNSX | OS6575 系列模块化 DIN 导轨 480W AC 电源。 为 1 台 OS6575-P12/-U28 交换机提供系统及 PoE 电源。附标准电源线及 TS-35/7.5 或 15 DIN 导轨安装件。 | F | 1 | Contact | 19096 |  | New
OmniSwitch 6575 Power Supplies | 电源模块 | OS6NN5-BPNSX-ZZ | OS6575 系列模块化 DIN 导轨 480W AC 电源。 为 1 台 OS6575-P12/-U28 交换机提供系统及 PoE 电源。附 TS-35/7.5 或 15 DIN 导轨安装件。电源线需要单独订购。 | F | 1 | Contact | 19096 |  | New
OmniSwitch 6575 Partner Support | 支持服务 | PW1N-OS6575 | OS6575系列1年合作伙伴软件支持服务（新购），包含24*7技术支持，软件版本和补丁升级及服务页面接入。 | Q | 0 | Standard | 1540 |  | New
OmniSwitch 6575 Partner Support | 支持服务 | PW2N-OS6575 | OS6575系列2年合作伙伴软件支持服务（新购），包含24*7技术支持，软件版本和补丁升级及服务页面接入。 | Q | 0 | Standard | 2884 |  | New
OmniSwitch 6575 Partner Support | 支持服务 | PW3N-OS6575 | OS6575系列3年合作伙伴软件支持服务（新购），包含24*7技术支持，软件版本和补丁升级及服务页面接入。 | Q | 0 | Standard | 4186 |  | New
OmniSwitch 6575 Partner Support | 支持服务 | PW5N-OS6575 | OS6575系列5年合作伙伴软件支持服务（新购），包含24*7技术支持，软件版本和补丁升级及服务页面接入。 | Q | 0 | Standard | 6510 |  | New
OmniSwitch 6575 Partner Support | 支持服务 | PP1N-OS6575 | OS6575系列1年合作伙伴升级服务（新购），包含24*7接入技术支持服务，软件版本更新和升级及服务页面接入服务，以及下一工作日硬件先行更换服务AVR。 | Q | 0 | Standard | 3066 |  | New
OmniSwitch 6575 Partner Support | 支持服务 | PP2N-OS6575 | OS6575系列2年合作伙伴升级服务（新购），包含24*7接入技术支持服务，软件版本更新和升级及服务页面接入服务，以及下一工作日硬件先行更换服务AVR。 | Q | 0 | Standard | 5768 |  | New
OmniSwitch 6575 Partner Support | 支持服务 | PP3N-OS6575 | OS6575系列3年合作伙伴升级服务（新购），包含24*7接入技术支持服务，软件版本更新和升级及服务页面接入服务，以及下一工作日硬件先行更换服务AVR。 | Q | 0 | Standard | 8372 |  | New
OmniSwitch 6575 Partner Support | 支持服务 | PP5N-OS6575 | OS6575系列5年合作伙伴升级服务（新购），包含24*7接入技术支持服务，软件版本更新和升级及服务页面接入服务，以及下一工作日硬件先行更换服务AVR。 | Q | 0 | Standard | 13034 |  | New
OmniSwitch 6575 Partner Support | 支持服务 | PW1X-OS6575 | OS6575系列1年合作伙伴软件支持扩展服务（新购），包含24*7技术支持，软件版本和补丁升级及服务页面接入。 | Q | 2 | Contact | 2296 |  | New
OmniSwitch 6575 Partner Support | 支持服务 | PW8N-OS6575 | OS6575型号8年合作伙伴长期软件支持服务，包含24*7接入技术支持服务，软件版本更新和升级及服务页面接入服务 | Q | 2 | Contact | Per Quote |  | New
OmniSwitch 6575 Partner Support | 支持服务 | PW10-OS6575 | OS6575型号10年合作伙伴长期软件支持服务，包含24*7接入技术支持服务，软件版本更新和升级及服务页面接入服务 | Q | 2 | Contact | Per Quote |  | New
OmniSwitch 6575 Partner Support | 支持服务 | PP8N-OS6575 | OS6575型号8年合作伙伴长期增强技术支持服务，包含24*7接入技术支持服务，软件版本更新和升级及服务页面接入服务，以及下一工作日硬件先行更换服务AVR。 | Q | 2 | Contact | Per Quote |  | New
OmniSwitch 6575 Partner Support | 支持服务 | PP10-OS6575 | OS6575型号10年合作伙伴长期增强技术支持服务，包含24*7接入技术支持服务，软件版本更新和升级及服务页面接入服务，以及下一工作日硬件先行更换服务AVR。 | Q | 2 | Contact | Per Quote |  | New
OmniSwitch 6575 Partner Support | 支持服务 | PWM1-OS6575 | OS6575系列1个月合作伙伴软件支持服务，包含24*7接入技术支持服务，软件版本更新和升级及服务页面接入服务 | Q | 1 | Standard | 126 |  | New
OmniSwitch 6575 Partner Support | 支持服务 | PPM1-OS6575 | OS6575系列1个月合作伙伴升级服务，包含24*7接入技术支持服务，软件版本更新和升级及服务页面接入服务，以及下一工作日硬件先行更换服务AVR。 | Q | 1 | Standard | 252 |  | New

## OmniSwitch 6570
产品组件 | 税务小类 | 产品型号 | 产品说明 | 销售类别 | 服务类别 | 产品状态 | 媒体价 | 价格说明 | 新品 | 备注
OS6570 non-PoE Chassis | 盒式交换机 | OS6570M-12 | OS6570M-12千兆1U 1/2机架交换机。8个RJ45 10/100/1000 BaseT, 2个100/1G Base-X SFP, 2个1G/10G SFP+端口。内部交流电源，包括指定国家电源线。19英寸机架安装套件和可选备用电源，需要单独订购。 | F | 2 | Contact | 35794
OS6570 non-PoE Chassis | 盒式交换机 | OS6570M-12D | OS6570M-12D千兆1U 1/2机架交换机。8个RJ45 10/100/1000 BaseT, 2个100/1G Base-X SFP, 2个1G/10G SFP+端口。内部直流电源，包括指定国家电源线。19英寸机架安装套件和可选备用电源，需要单独订购。 | F | 2 | Contact | 38623
OS6570 non-PoE Chassis | 盒式交换机 | OS6570M-U28 | OS6570M-U28千兆1U交换机，20个100/1000 Base-X SFP端口，4个SFP/RJ45 Combo端口，4个1G/10G*SFP+端口和2x1G/10G SFP+上行/堆叠端口。 包括交流电源，指定国家电源线，安装支架。可选备用电源和*10G端口许可升级，需要单独订购。 | F | 2 | Contact | 82886
OS6570 non-PoE Chassis | 盒式交换机 | OS6570M-U28D | OS6570M-U28D千兆1U交换机，20个100/1000 Base-X SFP端口，4个SFP/RJ45 Combo端口，4个1G/10G*SFP+端口和2x1G/10G SFP+上行/堆叠端口。 包括直流电源，指定国家电源线，安装支架。可选备用电源和*10G速率端口升级许可，需要单独订购。 | F | 2 | Contact | 87596
OS6570 Accessories | 安装支架 | OS6570M-DUO-MNT | 两个通用安装和滑动支架配件套件。用于在 19 英寸机架上安装两个 OS6570-12/12D 交换机型号的硬件。 | F | 0 | Contact | 604
OS6570 Accessories | 安装支架 | OS6570M-RM-19-L | 简易 L 型支架，用于在 在 19 英寸机架上安装单个 OS6570-12/12D/P12 交换机型号的硬件 | F | 0 | Contact | 397
OS6570 Power Supplies | 软件许可 | OS6570-SW-PERF4 | 性能软件许可，允许OS6570-U28型号交换机的4个固定SFP+端口以10G速度运行。 | G | 6 | Contact | 37674
OS6570 Software | 软件许可 | OS6570M-SW-AR | OS6570 高级路由许可支持高级路由： 用于 IPv4 和 IPv6 的 OSPF、ISIS、PIM 和 VRF。 每个 NI 交换机一个许可证。 详情请查看 AOS 规格指南。 | G | 6 | Contact | 28256
OS6570 Software | 软件许可 | OS6570-SW-PRM28 | OS6570M-U28/D的高级软件许可证，可在6个SFP28上行端口实现25G速率，启用SPB并包含OS6570M-SW-AR中的高级路由功能。激活所需的最低软件版本为 810R4。 | G | 6 | Standard | 46196
OS6570 Software | 软件许可 | OS6570-SW-PRM12 | OS6570M-12/D高级软件许可证，启用SPB并包含OS6570M-SW-AR中的高级路由功能。激活所需的最低软件版本为 810R4。 | G | 6 | Standard | 31706
OS6570 Power Supplies | 电源模块 | OS6570-12-BP | OS6570-BP模块化60W交流备用电源。为一台非PoE OS6570 12端口交换机提供备用电源，包含指定国家电源线。 | F | 2 | Contact | 6038
OS6570 Power Supplies | 电源模块 | OS6570-12-BP-D | OS6570-BP模块化30W直流备用电源。为一台非PoE OS6570 12端口交换机提供备用电源。包含DC连接器。 | F | 2 | Contact | 7918
OS6570 Power Supplies | 电源模块 | OS6570-BP-D | OS6570-BP模块化150W直流备用电源。为一台非PoE的OS6570 24/48端口交换机提供备用电源。包含DC连接器。 | F | 2 | Contact | 15042
OS6570 Power Supplies | 电源模块 | OS6570-BP | OS6570-BP模块化150W交流备用电源。为一台非PoE的OS6570 24/48端口交换机提供备用电源。包含指定国家电源线。 | F | 2 | Contact | 10695
OS6570 Partner Support | 支持服务 | PPM1-OS6570 | OS6570系列1个月合作伙伴升级服务，包含24*7接入技术支持服务，软件版本更新和升级及服务页面接入服务，以及下一工作日硬件先行更换服务AVR。 | Q | 1 | Standard | 80
OS6570 Partner Support | 支持服务 | PP1N-OS6570 | OS6570系列1年合作伙伴升级服务（新购），包含24*7接入技术支持服务，软件版本更新和升级及服务页面接入服务，以及下一工作日硬件先行更换服务AVR。 | Q | 0 | Standard | 966
OS6570 Partner Support | 支持服务 | PP2N-OS6570 | OS6570系列2年合作伙伴升级服务（新购），包含24*7接入技术支持服务，软件版本更新和升级及服务页面接入服务，以及下一工作日硬件先行更换服务AVR。 | Q | 0 | Standard | 1806
OS6570 Partner Support | 支持服务 | PP3N-OS6570 | OS6570系列3年合作伙伴升级服务（新购），包含24*7接入技术支持服务，软件版本更新和升级及服务页面接入服务，以及下一工作日硬件先行更换服务AVR。 | Q | 0 | Standard | 2632
OS6570 Partner Support | 支持服务 | PP5N-OS6570 | OS6570系列5年合作伙伴升级服务（新购），包含24*7接入技术支持服务，软件版本更新和升级及服务页面接入服务，以及下一工作日硬件先行更换服务AVR。 | Q | 0 | Standard | 4088
OS6570 Partner Support | 支持服务 | PWM1-OS6570 | OS6570系列1个月合作伙伴软件支持服务，包含24*7接入技术支持服务，软件版本更新和升级及服务页面接入服务 | Q | 1 | Standard | 47
OS6570 Partner Support | 支持服务 | PW1N-OS6570 | OS6570系列1年合作伙伴软件支持服务（新购），包含24*7接入技术支持服务，软件版本更新和升级及服务页面接入服务 | Q | 0 | Standard | 560
OS6570 Partner Support | 支持服务 | PW2N-OS6570 | OS6570系列2年合作伙伴软件支持服务（新购），包含24*7接入技术支持服务，软件版本更新和升级及服务页面接入服务 | Q | 0 | Standard | 1050
OS6570 Partner Support | 支持服务 | PW3N-OS6570 | OS6570系列3年合作伙伴软件支持服务（新购），包含24*7接入技术支持服务，软件版本更新和升级及服务页面接入服务 | Q | 0 | Standard | 1526
OS6570 Partner Support | 支持服务 | PW5N-OS6570 | OS6570系列5年合作伙伴软件支持服务（新购），包含24*7接入技术支持服务，软件版本更新和升级及服务页面接入服务 | Q | 0 | Standard | 2380

## OmniSwitch 6560
产品组件 | 税务小类 | 产品型号 | 产品说明 | 销售类别 | 服务类别 | 产品状态 | 媒体价 | 价格说明 | 新品 | 备注
OmniSwitch 6560 PoE Chassis | 盒式POE交换机 | OS6560E-P24Z8 | 多速率千兆1U交换机，提供 4xRJ-45 100/1G/2.5G BaseT PoE(95W) 端口, 4xRJ-45 100/1G/2.5/5G BaseT PoE(95W) 端口, 16个RJ-45 10/100/1G BaseT PoE+ 端口以及 2xSFP+ (1G/10G) 端口, 包括 600W AC 电源, 电源线，19寸机架安装件 | F | 1 | Contact | 115299 |  |  | 仅用于海外项目
OmniSwitch 6560 PoE Chassis | 盒式POE交换机 | OS6560-P24Z24 | 多速率千兆1U交换机，提供24个RJ-45 100/1G/2.5G BaseT HPoE端口，4个SFP+ 1G/10G端口，2个20G堆叠端口，包括600瓦AC电源，电源线，19寸机架安装件 | F | 1 | Standard | 163789
OmniSwitch 6560 PoE Chassis | 盒式POE交换机 | OS6560E-P48Z16 | 多速率千兆1U交换机，提供12个RJ-45 2.5G BaseT HPoE 端口, 4 RJ-45 5G BaseT HPoE 端口, 32个RJ-45 10/100/1G BaseT PoE+ 端口，4xSFP+(1G/10G) 以及 2x20G 堆叠端口, 包括 920W AC 电源, 电源线，19寸机架安装件 | F | 1 | Contact | 195184 |  |  | 仅用于海外项目
OmniSwitch 6560 PoE Chassis | 盒式POE交换机 | OS6560-P24X4 | 千兆以太网固定配置机箱，1U规格，有24个RJ-45 10/100/1000 Base-T PoE端口、2个固定SFP(1G)端口，4个固定SFP+ (1G/10G) 上联或堆叠端口。包括一个600w poe电源、指定国家的电源线、安装在19”机架上所需的硬件。 | F | 1 | Standard | 100102
OmniSwitch 6560 non-PoE Chassis | 盒式交换机 | OS6560-24X4 | 千兆以太网固定配置机箱，1U规格，有24个RJ-45 10/100/1000 Base-T 端口、2个固定SFP(1G)端口，4个固定SFP+ (1G/10G) 上联或堆叠端口。包括内置AC电源、指定国家的电源线、安装在19”机架上所需的硬件。 | F | 1 | Standard | 72795
OmniSwitch 6560 PoE Chassis | 盒式POE交换机 | OS6560-P48X4 | 千兆以太网固定配置机箱，48个RJ-45 10/100/1000 Base-T POE端口、2个固定SFP(1G)端口，4个固定SFP+ (1G/10G) 上联或堆叠端口。1U规格，920瓦内置AC电源、指定国家的电源线、安装在19”机架上所需的硬件。 | F | 1 | Contact | 145590
OmniSwitch 6560 PoE Chassis | 盒式POE交换机 | OS6560-PXZ24 | 多速率千兆1U交换机，提供24个RJ-45 100/1G/2.5G BaseT HPoE端口，4个SFP+ 1G/10G端口，2个20G堆叠端口，包括920瓦AC电源，电源线，19寸机架安装件 | F | 1 | Contact | 175157
OmniSwitch 6560 non-PoE Chassis | 盒式交换机 | OS6560-48X4 | 千兆以太网固定配置机箱，48个RJ-45 10/100/1000 Base-T 端口、2个固定SFP(1G)端口，4个固定SFP+ (1G/10G) 上联或堆叠端口。1U规格，内置AC电源、指定国家的电源线、安装在19”机架上所需的硬件。 | F | 1 | Standard | 102379
OmniSwitch 6560 non-PoE Chassis | 盒式交换机 | OS6560-X10 | 万兆以太网固定配置机箱，8个固定SFP+ 10G端口, 2个QSFP+(20G)堆叠端口。1U规格，内置AC电源、指定国家的电源线、安装在19”机架上所需的硬件。 | F | 1 | Standard | 102379
OmniSwitch 6560 Power Supplies | 电源模块 | OS6560-BP-P | OS6560 300瓦交流PoE备用电源模块，为OS6560提供系统和PoE备用电源，包括电源线 | F | 1 | Standard | 9815
OmniSwitch 6560 Power Supplies | 电源模块 | OS6560-BP-PH | OS6560 600瓦交流PoE备用电源模块，为OS6560提供系统和PoE备用电源，包括电源线 | F | 1 | Standard | 21373
OmniSwitch 6560 Power Supplies | 电源模块 | OS6560-BP-PX | OS6560 920瓦交流PoE备用电源模块，为OS6560提供系统和PoE备用电源，包括电源线 | F | 1 | Standard | 32068
OS6560 Power Supplies | 电源模块 | OS6560-BP | OS6560 150瓦交流备用电源模块，为OS6560提供系统和备用电源，包括电源线 | F | 1 | Standard | 10695
OS6560 Power Supplies | 电源模块 | OS6560-BP-D | OS6560 150瓦直流备用电源模块，为OS6560提供系统和备用电源，包括电源线 | F | 1 | Standard | 15042
OmniSwitch 6560 Software | 软件许可 | OS-SW-MACSEC | 启用MACsec功能的现场软件许可证书,适用OS6465, OS6560, OS6860, OS6865, OS6900, OS9900系列型号. 每个客户免费获得一个许可. | G | 6 | Contact | 0
OmniSwitch 6560 Software | 软件许可 | OS6560-SW-ME | 启用城域网服务功能的软件许可 | G | 6 | Standard | 9419
OmniSwitch 6560 Accessories | 软件许可 | OS6560-SW-PERF | 性能软件许可证，允许2个固定SFP+端口以10G速度运行。 | G | 6 | Contact | 22615
OmniSwitch 6560 Software | 软件许可 | OS6560-SW-AR | OS6560 Adv Routing 许可用于每个 NI 交换机上启用 OSFP 路由。 该许可证可增加 OSPF 区域类型、OSPF 接口、OSPF 和 IP 硬件路由可扩展性。有关详细信息，请查阅 AOS 规格指南。 | G | 6 | Contact | 22649
OmniSwitch 6560 Accessories | 线缆 | OS6560-CBL-100 | OS6560 20 G 直连堆叠铜缆（1 米，QSFP+) | F | 0 | Standard | 8159
OmniSwitch 6560 Accessories | 线缆 | OS6560-CBL-300 | OS6560 20 G 直连堆叠铜缆（3 米，QSFP+) | F | 0 | Standard | 9971
OmniSwitch 6560 Accessories | 线缆 | OS6560-CBL-40 | OS6560 20 G 直连堆叠铜缆（40 cm，QSFP+) | F | 0 | Standard | 6348
OmniSwitch 6560 Accessories | 线缆 | SFP-10G-C1M | 10G直连铜缆 (DAC, uplink/stacking), 1m, SFP+ | M | 0 | Standard | 2588
OmniSwitch 6560 Accessories | 线缆 | SFP-10G-C3M | 10G直连铜缆(DAC, uplink/stacking) 3m, SFP+ | M | 0 | Standard | 3450
OmniSwitch 6560 Accessories | 线缆 | SFP-10G-C7M | 10G直连铜缆 (DAC, uplink/stacking) 7m, SFP+ | M | 0 | Standard | 5175
OS6560 DNV Certified | 安装件 | OS-DNV-FILTER | OmniSwitch DNV EMC 内置电源滤波器适用于 DNV 安装（适用于 OS6560-P48X4 和 OS6560-X10 型号），每个电源需要一个滤波器。 | F | 1 | Standard | 8677
OS6560 DNV Certified | 安装件 | OS-DNV-MNT | DNV安装所需的后面及侧面安装导轨套件（适用于OS6560-P48X4、OS6560-X10型号） | F | 0 | Standard | 5434
OS6560 Partner Support | 支持服务 | PWM1-OS6560 | OS6560系列1个月合作伙伴软件支持服务，包含24*7接入技术支持服务，软件版本更新和升级及服务页面接入服务 | Q | 1 | Standard | 47
OS6560 Partner Support | 支持服务 | PW1N-OS6560 | OS6560系列1年合作伙伴软件支持服务（新购），包含24*7接入技术支持服务，软件版本更新和升级及服务页面接入服务 | Q | 0 | Standard | 560
OS6560 Partner Support | 支持服务 | PW2N-OS6560 | OS6560系列2年合作伙伴软件支持服务（新购），包含24*7接入技术支持服务，软件版本更新和升级及服务页面接入服务 | Q | 0 | Standard | 1064
OS6560 Partner Support | 支持服务 | PW3N-OS6560 | OS6560系列3年合作伙伴软件支持服务（新购），包含24*7接入技术支持服务，软件版本更新和升级及服务页面接入服务 | Q | 0 | Standard | 1554
OS6560 Partner Support | 支持服务 | PW5N-OS6560 | OS6560系列5年合作伙伴软件支持服务（新购），包含24*7接入技术支持服务，软件版本更新和升级及服务页面接入服务 | Q | 0 | Standard | 2408
OS6560 Partner Support | 支持服务 | PW8N-OS6560 | OS6560型号8年合作伙伴长期软件支持服务，包含24*7接入技术支持服务，软件版本更新和升级及服务页面接入服务 | Q | 0 | Contact | Per Quote
OS6560 Partner Support | 支持服务 | PW10-OS6560 | OS6560型号10年合作伙伴长期软件支持服务，包含24*7接入技术支持服务，软件版本更新和升级及服务页面接入服务 | Q | 0 | Contact | Per Quote
OS6560 Partner Support | 支持服务 | PPM1-OS6560 | OS6560系列1个月合作伙伴升级服务，包含24*7接入技术支持服务，软件版本更新和升级及服务页面接入服务，以及下一工作日硬件先行更换服务AVR。 | Q | 1 | Standard | 91
OS6560 Partner Support | 支持服务 | PP1N-OS6560 | OS6560系列1年合作伙伴升级服务（新购），包含24*7接入技术支持服务，软件版本更新和升级及服务页面接入服务，以及下一工作日硬件先行更换服务AVR。 | Q | 0 | Standard | 1092
OS6560 Partner Support | 支持服务 | PP2N-OS6560 | OS6560系列2年合作伙伴升级服务（新购），包含24*7接入技术支持服务，软件版本更新和升级及服务页面接入服务，以及下一工作日硬件先行更换服务AVR。 | Q | 0 | Standard | 2044
OS6560 Partner Support | 支持服务 | PP3N-OS6560 | OS6560系列3年合作伙伴升级服务（新购），包含24*7接入技术支持服务，软件版本更新和升级及服务页面接入服务，以及下一工作日硬件先行更换服务AVR。 | Q | 0 | Standard | 2968
OS6560 Partner Support | 支持服务 | PP5N-OS6560 | OS6560系列5年合作伙伴升级服务（新购），包含24*7接入技术支持服务，软件版本更新和升级及服务页面接入服务，以及下一工作日硬件先行更换服务AVR。 | Q | 0 | Standard | 4620
OS6560 Partner Support | 支持服务 | PP8N-OS6560 | OS6560型号10年合作伙伴长期增强技术支持服务，包含24*7接入技术支持服务，软件版本更新和升级及服务页面接入服务，以及下一工作日硬件先行更换服务AVR。 | Q | 0 | Contact | Per Quote
OS6560 Partner Support | 支持服务 | PP10-OS6560 | OS6560型号10年合作伙伴长期增强技术支持服务，包含24*7接入技术支持服务，软件版本更新和升级及服务页面接入服务，以及下一工作日硬件先行更换服务AVR。 | Q | 0 | Contact | Per Quote

## OmniSwitch 6465
产品组件 | 税务小类 | 产品型号 | 产品说明 | 销售类别 | 服务类别 | 产品状态 | 媒体价 | 价格说明 | 新品 | 备注
OS6465 Switch Bundles | 工业POE交换机 | OS6465-P28D | 工业级千兆无风扇1U交换机. 22个10/100/1000 Base-T RJ-45 PoE+ (8x60W PoE)端口, 2个100/1000 Base-X SFP端口（也可支持100FX）,4个1G/10G SFP+端口(其中2端口用于堆叠),RS-232 Console, 1个USB端口和1进1出告警中继.包含 24/48V DC 电源, 电源托盘 和19英寸机架安装件。 | F | 1 | Standard | 159131
OS6465 Switch Bundles | 工业POE交换机 | OS6465-P6-CN | 工业级千兆无风扇交换机. 4个10/100/1000 Base-T RJ-45 PoE+ (2x60W PoE)端口, 2个100/1000 Base-X SFP端口,RS-232 Console, 告警中继: 1 进 1 出 & USB 端口.包含用户手册卡 & TS-35/7.5 或 15 DIN 轨道安装件.包含75W AC电源，电源线，电源托盘& TS-35/7.5 or 15 DIN 轨道安装件 | F | 1 | Contact | 50767
OS6465 Switch Bundles | 工业POE交换机 | OS6465-P28-CN | 工业级千兆无风扇1U交换机. 22个10/100/1000 Base-T RJ-45 PoE+ (8x60W PoE)端口, 2个100/1000 Base-X SFP端口（也可支持100FX）,4个1G/10G SFP+端口(其中2端口用于堆叠),RS-232 Console, 1个USB端口和1进1出告警中继.包含 180W AC 电源, 电源线, 电源托盘 和19英寸机架安装件。 | F | 1 | Standard | 150041
OS6465 Switch Bundles | 工业POE交换机 | OS6465H-P12-CN | 工业级千兆无风扇交换机. 8个10/100/1000 Base-T RJ-45 802.3bt type-3 PoE。 4个100/1000 Base-X SFP端口,RS-232 Console, 告警中继: 1 进 1 出 & USB 端口. FPoE/PPoE 与 240W PoE电源，包含75W AC电源, 用户手册卡 & TS-35/7.5 or 15 DIN 轨道安装件 | F | 1 | Contact | 65516
OS6465 Switches | 工业POE交换机 | OS6465H-P12 | 工业级千兆无风扇交换机. 8个10/100/1000 Base-T RJ-45 802.3bt type-3 PoE。 4个100/1000 Base-X SFP端口,RS-232 Console, 告警中继: 1 进 1 出 & USB 端口. FPoE/PPoE 与 240W PoE电源, 用户手册卡 & TS-35/7.5 or 15 DIN 轨道安装件 | F | 1 | Standard | 63204
OS6465 Switches | 工业POE交换机 | OS6465-P28 | 工业级千兆无风扇1U交换机. 22个10/100/1000 Base-T RJ-45 PoE+ (8x60W PoE)端口, 2个100/1000 Base-X SFP端口（也可支持100FX）,4个1G/10G SFP+端口(其中2端口用于堆叠),RS-232 Console, 1个USB端口和1进1出告警中继.包含19英寸机架安装件，电源需要单独订购。 | F | 1 | Standard | 131825
OS6465 Switches | 工业POE交换机 | OS6465-P6 | 工业级千兆无风扇交换机. 4个10/100/1000 Base-T RJ-45 PoE+ (2x60W PoE)端口, 2个100/1000 Base-X SFP端口,RS-232 Console, 告警中继: 1 进 1 出 & USB 端口.包含 TS-35/7.5 或 15 DIN 轨道安装件. 电源需单独订购 | F | 1 | Contact | 47679
OS6465T Extended Temperature Switches | 工业交换机 | OS6465T-12 | OS6465T-12千兆以太网交换机，8个RJ45 10/100/1000 BaseT，2个SFP/RJ45 combo，2个SFP端口。1RU的1/2机架宽度，内部交流电源，工作温度-10至60度，包括电源线、RJ45至DB9适配器。 | F | 1 | Contact | 24926
OS6465T Extended Temperature Switches | 工业POE交换机 | OS6465T-P12 | OS6465T-P12千兆以太网交换机，8个RJ45 10/100/1000 BaseT PoE+，2个SFP/RJ45 combo，2个SFP端口。1RU的1/2机架宽度，内部交流电源，工作温度-10至60度，包括电源线、RJ45至DB9适配器。 | F | 1 | Contact | 31757
OS6465 Power Supplies | 电源模块 | OS6465-BPN-H | OS6465 模块化 DIN 轨道180W AC 备份电源. 为一台OS6465-P6 或 OS6465-P12提供系统和 PoE 电力. 随机提供指定国家标准电源线和TS-35/7.5 或 15 DIN 轨道安装件 | F | 1 | Contact | 9815
OS6465 Power Supplies | 电源模块 | OS6465-BPN | OS6465 模块化 DIN 轨道75W AC 电源. 为一台OS6465-P6 或 OS6465-P12提供系统和 PoE 电力. 随机提供指定国家标准电源线和TS-35/7.5 或 15 DIN 轨道安装件 | F | 1 | Contact | 3571
OS6465 Power Supplies | 电源模块 | OS6465H-BPNX | DIN 轨道AC 电源. 提供系统电源及240W的POE电源，此电源模块只能给OS6465H-P12交换机供电，不能给OS6465-P12/OS6465-P6供电. 随机提供指定国家标准电源线和TS-35/7.5 或 15 DIN 轨道安装件 | F | 1 | Contact | 19096
OS6465 Power Supplies | 电源模块 | OS6465-BPR | OS6465-P28用模块化负荷分担180W AC备用电源，为一台OS6465-P28提供系统和POE电力，自动适应交流电压90V到260V，包括美标电源线。 | F | 1 | Standard | 21580
OS6465 Power Supplies | 电源模块 | OS6465-BPRD | OS6465-P28用模块化负荷分担24/48V输入DC备用电源，为一台OS6465-P28提供系统和POE电力。 | F | 1 | Standard | 27704
OmniSwitch 6465 Software | 软件许可 | OS-SW-MACSEC | 启用MACsec功能的现场软件许可证书,适用OS6465, OS6560, OS6860, OS6865, OS6900, OS9900系列型号. 每个客户免费获得一个许可. | NA | 0 | Contact | 0
OmniSwitch 6465 Accessories | 接口转换器 | OS-RJ45-DB9-5P | RJ45 转 DB9 适配器，适用于 OS6465，5 件装 | G | 3 | Contact | 362
OmniSwitch 6465 Software | 安装件 | OS6465-FRK-BKT4 | 1组4个用于OS6465的机架安装支架。 包含用于安装的所有必需螺钉。 | G | 0 | Contact | 1363
OmniSwitch 6465 Accessories | 安装件 | OS6465-REAR-MNT | OS6465-P28用,支架和侧面的安装轨道套件,当安装在交换机后部时用于稳定电源托盘。 | F | 1 | Contact | 6659
OmniSwitch 6465 Accessories | 安装件 | OS6465-WALL-KT5 | 5套适用于OS6465-P6和OS6465-P12的墙壁/面板安装套件。适用于安装5个交换机。每个组件由4个支架和螺钉组成，用于安装在金属板上。 | F | 1 | Contact | 10281
OmniSwitch 6465 Accessories | 安装件 | OS6465T-DUO-MNT | 两个通用安装和滑动支架配件套件。用于在19”机架中安装两个OS6465T-12 / OS6465T-P12交换机。 | F | 0 | Standard | 604
OmniSwitch 6465 Accessories | 安装件 | OS6465T-RM-19-L | 简化L型支架，用于在19”机架中安装一个OS6465T-12 / OS6465T-P12交换机。 | F | 0 | Standard | 483
OmniSwitch 6465 Accessories | 安装件 | OS6465T-CBL-60 | 用于OS6465T-12和OS6465T-P12堆叠线缆（60cm） | F | 0 | Standard | 2829
OmniSwitch 6465 Accessories | 安装件 | OS6465T-CBL-1M | 用于OS6465T-12和OS6465T-P12堆叠线缆（1m） | F | 0 | Standard | 2726
OmniSwitch 6465 Accessories | 安装件 | OS6465T-CBL-3M | 用于OS6465T-12和OS6465T-P12堆叠线缆（3m） | F | 0 | Standard | 3623
OS6465 DNV Certified Parts | 安装件 | OS6465-DNV-DIN | OS6465-P6和OS6465-P12的DNV电源盖套件，用于OS6465-P6 和 OS6465-P12的DNV认证安装的强制性套件，包含电源盖和所有安装硬件。 | F | 1 | Contact | 6417
OS6465 DNV Certified Parts | 安装件 | OS6465-DNV-RACK | OS6865-P28的DNV电源盖套件，用于OS6865-P28的DNV认证安装的强制性套件，包含电源盖和所有安装硬件。 | F | 1 | Contact | 9660
OS6465 Partner Support | 支持服务 | PWM1-OS6465 | OS6465系列1个月合作伙伴软件支持服务，包含24*7接入技术支持服务，软件版本更新和升级及服务页面接入服务 | Q | 1 | Standard | 39
OS6465 Partner Support | 支持服务 | PW1N-OS6465 | OS6465系列1年合作伙伴软件支持服务（新购），包含24*7接入技术支持服务，软件版本更新和升级及服务页面接入服务 | Q | 0 | Standard | 476
OS6465 Partner Support | 支持服务 | PW2N-OS6465 | OS6465系列2年合作伙伴软件支持服务（新购），包含24*7接入技术支持服务，软件版本更新和升级及服务页面接入服务 | Q | 0 | Standard | 882
OS6465 Partner Support | 支持服务 | PW3N-OS6465 | OS6465系列3年合作伙伴软件支持服务（新购），包含24*7接入技术支持服务，软件版本更新和升级及服务页面接入服务 | Q | 0 | Standard | 1274
OS6465 Partner Support | 支持服务 | PW5N-OS6465 | OS6465系列5年合作伙伴软件支持服务（新购），包含24*7接入技术支持服务，软件版本更新和升级及服务页面接入服务 | Q | 0 | Standard | 1988
OS6465 Partner Support | 支持服务 | PW8N-OS6465 | OS6465型号8年合作伙伴长期软件支持服务，包含24*7接入技术支持服务，软件版本更新和升级及服务页面接入服务 | Q | 0 | Contact | Per Quote
OS6465 Partner Support | 支持服务 | PW10-OS6465 | OS6465型号10年合作伙伴长期软件支持服务，包含24*7接入技术支持服务，软件版本更新和升级及服务页面接入服务 | Q | 0 | Contact | Per Quote
OS6465 Partner Support | 支持服务 | PPM1-OS6465 | OS6465系列1个月合作伙伴升级服务，包含24*7接入技术支持服务，软件版本更新和升级及服务页面接入服务，以及下一工作日硬件先行更换服务AVR。 | Q | 1 | Standard | 79
OS6465 Partner Support | 支持服务 | PP1N-OS6465 | OS6465系列1年合作伙伴升级服务（新购），包含24*7接入技术支持服务，软件版本更新和升级及服务页面接入服务，以及下一工作日硬件先行更换服务AVR。 | Q | 0 | Standard | 938
OS6465 Partner Support | 支持服务 | PP2N-OS6465 | OS6465系列2年合作伙伴升级服务（新购），包含24*7接入技术支持服务，软件版本更新和升级及服务页面接入服务，以及下一工作日硬件先行更换服务AVR。 | Q | 0 | Standard | 1764
OS6465 Partner Support | 支持服务 | PP3N-OS6465 | OS6465系列3年合作伙伴升级服务（新购），包含24*7接入技术支持服务，软件版本更新和升级及服务页面接入服务，以及下一工作日硬件先行更换服务AVR。 | Q | 0 | Standard | 2576
OS6465 Partner Support | 支持服务 | PP5N-OS6465 | OS6465系列5年合作伙伴升级服务（新购），包含24*7接入技术支持服务，软件版本更新和升级及服务页面接入服务，以及下一工作日硬件先行更换服务AVR。 | Q | 0 | Standard | 4004
OS6465 Partner Support | 支持服务 | PP8N-OS6465 | OS6465型号8年合作伙伴长期增强技术支持服务，包含24*7接入技术支持服务，软件版本更新和升级及服务页面接入服务，以及下一工作日硬件先行更换服务AVR。 | Q | 0 | Contact | Per Quote
OS6465 Partner Support | 支持服务 | PP10-OS6465 | OS6465型号10年合作伙伴长期增强技术支持服务，包含24*7接入技术支持服务，软件版本更新和升级及服务页面接入服务，以及下一工作日硬件先行更换服务AVR。 | Q | 0 | Contact | Per Quote

## OmniSwitch 6450
产品组件 | 税务小类 | 产品型号 | 产品说明 | 销售类别 | 服务类别 | 产品状态 | 媒体价 | 价格说明 | 新品 | 备注
OS6450 Partner Support | 支持服务 | PPM1-OS6450-10 | OS6450 10端口系列1个月合作伙伴升级服务，包含24*7接入技术支持服务，软件版本更新和升级及服务页面接入服务，以及下一工作日硬件先行更换服务AVR。 | Q | 1 | Standard | 68
OS6450 Partner Support | 支持服务 | PPM1-OS6450 | OS6450 24/48端口系列1个月合作伙伴升级服务，包含24*7接入技术支持服务，软件版本更新和升级及服务页面接入服务，以及下一工作日硬件先行更换服务AVR。 | Q | 1 | Standard | 106
OS6450 Partner Support | 支持服务 | PWM1-OS6450-10 | OS6450 10端口系列1个月合作伙伴软件支持服务，包含24*7接入技术支持服务，软件版本更新和升级及服务页面接入服务 | Q | 1 | Standard | 36
OS6450 Partner Support | 支持服务 | PWM1-OS6450 | OS6450 24/48端口系列1个月合作伙伴软件支持服务，包含24*7接入技术支持服务，软件版本更新和升级及服务页面接入服务 | Q | 1 | Standard | 61
OS6450 Partner Support | 支持服务 | PP1N-OS6450-10 | OS6450 10端口系列1年合作伙伴升级服务，包含24*7接入技术支持服务，软件版本更新和升级及服务页面接入服务，以及下一工作日硬件先行更换服务AVR。 | Q | 0 | Contact | 812
OS6450 Partner Support | 支持服务 | PW1N-OS6450-10 | OS6450 10端口系列1年合作伙伴软件支持服务，包含24*7接入技术支持服务，软件版本更新和升级及服务页面接入服务 | Q | 0 | Standard | 434

## OS6360
产品组件 | 税务小类 | 产品型号 | 产品说明 | 销售类别 | 服务类别 | 产品状态 | 媒体价 | 价格说明 | 新品 | 备注
OmniSwitch 6360 PoE Chassis | 盒式POE交换机 | OS6360-P48 | 千兆以太网固定配置机箱，1U规格， 48个RJ-45 PoE 10/100/1G BaseT，2个固定1GBase-T/SFP Combo端口，2个固定SFP+（1G/10G）上行或堆叠端口。内置交流电源（350W POE预算），包含指定国家电源线、用户手册、安装在19”机架上所需的硬件。 | F | 1 | Contact | 81926
OmniSwitch 6360 PoE Chassis | 盒式POE交换机 | OS6360-P24 | 千兆以太网固定配置机箱，1U规格，24个RJ-45 POE 10/100/1G BaseT，2个固定1GBase-T/SFP Combo端口，2个固定SFP+（1G/10G）上行或堆叠端口。内置交流电源（180W POE预算），包含指定国家电源线、用户手册、安装在19”机架上所需的硬件。 | F | 1 | Contact | 47058
OmniSwitch 6360 PoE Chassis | 盒式POE交换机 | OS6360-P10 | 千兆以太网固定配置机箱，1U规格，8个RJ-45 POE 10/100/1G BaseT，2个固定1GBase-T端口，2个固定SFP上行口。内置交流电源（120W POE预算），包含指定国家电源线，19英寸机架安装组件需单独订购 | F | 1 | Contact | 28566 |  |  | 仅用于海外项目销售
OmniSwitch 6360 PoE Chassis | 盒式POE交换机 | OS6360-P24X | 千兆以太网固定配置机箱，1U规格，24个RJ-45 POE 10/100/1G BaseT，2个固定10GBase-T/10G SFP+ Combo端口，2个固定SFP+（1G）上行或10G堆叠端口。内置交流电源（380W POE预算），包含指定国家电源线、用户手册、安装在19”机架上所需的硬件。 | F | 1 | Contact | 81926
OmniSwitch 6360 PoE Chassis | 盒式POE交换机 | OS6360-P48X | 千兆以太网固定配置机箱，1U规格， 48个RJ-45 PoE 10/100/1G BaseT，2个固定10GBase-T/10G SFP+ Combo端口，2个固定SFP+（1G）上行或10G堆叠端口。内置交流电源（760W POE预算），包含指定国家电源线、用户手册、安装在19”机架上所需的硬件。 | F | 1 | Contact | 144118
OmniSwitch 6360 PoE Chassis | 盒式POE交换机 | OS6360-PH24 | 千兆以太网固定配置机箱，1U规格，24个RJ-45 POE 10/100/1G BaseT，2个固定1GBase-T/SFP Combo端口，2个固定SFP+（1G）上行或10G堆叠端口。内置交流电源（380W POE预算），包含指定国家电源线、用户手册、安装在19”机架上所需的硬件。 | F | 1 | Contact | 58075
OmniSwitch 6360 PoE Chassis | 盒式POE交换机 | OS6360-PH48 | 千兆以太网固定配置机箱，1U规格，46个RJ-45 POE 10/100/1G BaseT，2 个RJ-45 PoE 1G/2.5G BaseT，2个固定1GBase-T/SFP Combo端口，2个固定SFP+（1G）上行或10G堆叠端口。内置交流电源（760W POE预算），包含指定国家电源线、用户手册、安装在19”机架上所需的硬件。 | F | 1 | Extended | 120221
OmniSwitch 6360 non-PoE Chassis | 盒式交换机 | OS6360-48 | 千兆以太网固定配置机箱，1U规格， 48个RJ-45 10/100/1G BaseT，2个固定1GBase-T/SFP Combo端口，2个固定SFP+（1G/10G）上行或堆叠端口。内置交流电源，包含指定国家电源线、用户手册、安装在19”机架上所需的硬件。 | F | 1 | Contact | 49174
OmniSwitch 6360 non-PoE Chassis | 盒式交换机 | OS6360-24 | 千兆以太网固定配置机箱，1U规格，24个RJ-45 10/100/1G BaseT，2个固定1GBase-T/SFP Combo端口，2个固定SFP+（1G/10G）上行或堆叠端口。内置交流电源，包含指定国家电源线、用户手册、安装在19”机架上所需的硬件。 | F | 1 | Contact | 27048
OmniSwitch 6360 non-PoE Chassis | 盒式交换机 | OS6360-10 | 千兆以太网固定配置机箱，1U规格，8个RJ-45 10/100/1G BaseT，2个固定1GBase-T端口，2个固定SFP上行口。内置交流电源，包含指定国家电源线，19英寸机架安装组件需单独订购 | F | 1 | Contact | 20654 |  |  | 仅用于海外项目销售
OmniSwitch 6360 Accessories | 安装件 | OS6360-CBL-1M | 1 米 10Gbs SFP+ 直接堆叠电缆，用于 OS6360 24 和 48 端口型号 | F | 0 | Contact | 3634
OmniSwitch 6360 Accessories | 安装件 | OS6360-CBL-3M | 3 米 10Gbs SFP+ 直接堆叠电缆，用于 OS6360 24 和 48 端口型号 | F | 0 | Contact | 4830
OmniSwitch 6360 Accessories | 安装件 | OS6360-CBL-60CM | 60cm 10Gbs SFP+ 直接堆叠电缆，用于 OS6360 24 和 48 端口型号 | F | 0 | Contact | 3772
OmniSwitch 6360 Accessories | 安装件 | OS6360-RM-19-L | 适用于OS6360-10/P10的19英寸机柜安装组件。 | F | 0 | Standard | 529
OmniSwitch 6360 Accessories | 安装件 | OS6360-SW-PERF | 性能软件许可，支持将OS6360-PH24或者OS6360-PH48型号的2个RJ45/SFP+组合端口升级为10G速度。 | G | 6 | Contact | 23874
OmniSwitch 6360 Accessories | 安装件 | OS6360-WALL-MNT | 适用于OS6360-10/P10的19墙面安装组件。包含可用于在墙面安装1台OS6360-10/P10的通用支架和组件。 | F | 0 | Standard | 529
OmniSwitch 6360 Partner Support | 支持服务 | PW3N-OS6360 | OS6360 24/48端口系列3年合作伙伴软件支持服务，包含24*7接入技术支持服务，软件版本更新和升级及服务页面接入服务 | Q | 0 | Standard | 728
OmniSwitch 6360 Partner Support | 支持服务 | PW5N-OS6360 | OS6360 24/48端口系列5年合作伙伴软件支持服务，包含24*7接入技术支持服务，软件版本更新和升级及服务页面接入服务 | Q | 0 | Standard | 1134
OmniSwitch 6360 Partner Support | 支持服务 | PP1N-OS6360 | OS6360 24/48端口系列1年合作伙伴升级服务，包含24*7接入技术支持服务，软件版本更新和升级及服务页面接入服务，以及下一工作日硬件先行更换服务AVR。 | Q | 0 | Standard | 490
OmniSwitch 6360 Partner Support | 支持服务 | PP3N-OS6360 | OS6360 24/48端口系列3年合作伙伴升级服务，包含24*7接入技术支持服务，软件版本更新和升级及服务页面接入服务，以及下一工作日硬件先行更换服务AVR。 | Q | 0 | Standard | 1358
OmniSwitch 6360 Partner Support | 支持服务 | PP5N-OS6360 | OS6360 24/48端口系列5年合作伙伴升级服务，包含24*7接入技术支持服务，软件版本更新和升级及服务页面接入服务，接入以及下一工作日硬件先行更换服务AVR。 | Q | 0 | Standard | 2100
OmniSwitch 6360-10 Partner Support | 支持服务 | PW3N-OS6360-10 | OS6360 10端口系列3年合作伙伴软件支持服务，包含24*7接入技术支持服务，软件版本更新和升级及服务页面接入服务 | Q | 0 | Standard | 462
OmniSwitch 6360-10 Partner Support | 支持服务 | PW5N-OS6360-10 | OS6360 10端口系列5年合作伙伴软件支持服务，包含24*7接入技术支持服务，软件版本更新和升级及服务页面接入服务 | Q | 0 | Standard | 728
OmniSwitch 6360-10 Partner Support | 支持服务 | PP1N-OS6360-10 | OS6360 10端口系列1年合作伙伴升级服务，包含24*7接入技术支持服务，软件版本更新和升级及服务页面接入服务，以及下一工作日硬件先行更换服务AVR。 | Q | 0 | Standard | 336
OmniSwitch 6360-10 Partner Support | 支持服务 | PP3N-OS6360-10 | OS6360 10端口系列3年合作伙伴升级服务，包含24*7接入技术支持服务，软件版本更新和升级及服务页面接入服务，以及下一工作日硬件先行更换服务AVR。 | Q | 0 | Standard | 910
OmniSwitch 6360-10 Partner Support | 支持服务 | PP5N-OS6360-10 | OS6360 10端口系列5年合作伙伴升级服务，包含24*7接入技术支持服务，软件版本更新和升级及服务页面接入服务，以及下一工作日硬件先行更换服务AVR。 | Q | 0 | Standard | 1428
OmniSwitch 6360-10 Partner Support | 支持服务 | PPM1-OS6360-10 | OS6360 10端口系列1个月合作伙伴升级服务，包含24*7接入技术支持服务，软件版本更新和升级及服务页面接入服务，以及下一工作日硬件先行更换服务AVR。 | Q | 1 | Standard | 28
OmniSwitch 6360 Partner Support | 支持服务 | PPM1-OS6360 | OS6360 24/48端口系列1个月合作伙伴升级服务，包含24*7接入技术支持服务，软件版本更新和升级及服务页面接入服务，以及下一工作日硬件先行更换服务AVR。 | Q | 1 | Standard | 41
OmniSwitch 6360-10 Partner Support | 支持服务 | PWM1-OS6360-10 | OS6360 10端口系列1个月合作伙伴软件支持服务，包含24*7接入技术支持服务，软件版本更新和升级及服务页面接入服务 | Q | 1 | Standard | 14
OmniSwitch 6360 Partner Support | 支持服务 | PWM1-OS6360 | OS6360 24/48端口系列1个月合作伙伴软件支持服务，包含24*7接入技术支持服务，软件版本更新和升级及服务页面接入服务 | Q | 1 | Standard | 22
OmniSwitch 6360 Partner Support | 支持服务 | PW1N-OS6360 | OS6360 24/48端口系列1年合作伙伴软件支持服务，包含24*7接入技术支持服务，软件版本更新和升级及服务页面接入服务 | Q | 0 | Standard | 266
OmniSwitch 6360 Partner Support | 支持服务 | PP2N-OS6360 | OS6360 24/48端口系列2年合作伙伴升级服务，包含24*7接入技术支持服务，软件版本更新和升级及服务页面接入服务，以及下一工作日硬件先行更换服务AVR。 | Q | 0 | Standard | 938
OmniSwitch 6360 Partner Support | 支持服务 | PW2N-OS6360 | OS6360 24/48端口系列2年合作伙伴软件支持服务，包含24*7接入技术支持服务，软件版本更新和升级及服务页面接入服务 | Q | 0 | Standard | 504
OmniSwitch 6360-10 Partner Support | 支持服务 | PW1N-OS6360-10 | OS6360 10端口系列1年合作伙伴软件支持服务，包含24*7接入技术支持服务，软件版本更新和升级及服务页面接入服务 | Q | 0 | Standard | 168
OmniSwitch 6360-10 Partner Support | 支持服务 | PP2N-OS6360-10 | OS6360 10端口系列2年合作伙伴升级服务，包含24*7接入技术支持服务，软件版本更新和升级及服务页面接入服务，以及下一工作日硬件先行更换服务AVR。 | Q | 0 | Standard | 630
OmniSwitch 6360-10 Partner Support | 支持服务 | PW2N-OS6360-10 | OS6360 10端口系列2年合作伙伴软件支持服务，包含24*7接入技术支持服务，软件版本更新和升级及服务页面接入服务 | Q | 0 | Standard | 322
OmniSwitch 6360 Partner Support | 支持服务 | PP10-OS6360 | OS6360 24/48端口系列10年合作伙伴长期增强技术支持服务，包含24*7接入技术支持服务，软件版本更新和升级及服务页面接入服务，以及下一工作日硬件先行更换服务AVR。 | Q | 0 | Contact | Per Quote
OmniSwitch 6360-10 Partner Support | 支持服务 | PP10-OS6360-10 | OS6360 10端口系列10年合作伙伴长期增强技术支持服务，包含24*7接入技术支持服务，软件版本更新和升级及服务页面接入服务，以及下一工作日硬件先行更换服务AVR。 | Q | 0 | Contact | Per Quote
OmniSwitch 6360 Partner Support | 支持服务 | PP8N-OS6360 | OS6360 24/48端口系列8年合作伙伴长期增强技术支持服务，包含24*7接入技术支持服务，软件版本更新和升级及服务页面接入服务，以及下一工作日硬件先行更换服务AVR。 | Q | 0 | Contact | Per Quote
OmniSwitch 6360-10 Partner Support | 支持服务 | PP8N-OS6360-10 | OS6360 10端口系列8年合作伙伴长期增强技术支持服务，包含24*7接入技术支持服务，软件版本更新和升级及服务页面接入服务，以及下一工作日硬件先行更换服务AVR。 | Q | 0 | Contact | Per Quote
OmniSwitch 6360 Partner Support | 支持服务 | PW10-OS6360 | OS6360 24/48端口系列10年合作伙伴长期软件支持服务，包含24*7接入技术支持服务，软件版本更新和升级及服务页面接入服务 | Q | 0 | Contact | Per Quote
OmniSwitch 6360-10 Partner Support | 支持服务 | PW10-OS6360-10 | OS6360 10端口系列10年合作伙伴长期软件支持服务，包含24*7接入技术支持服务，软件版本更新和升级及服务页面接入服务 | Q | 0 | Contact | Per Quote
OmniSwitch 6360 Partner Support | 支持服务 | PW8N-OS6360 | OS6360 24/48端口系列8年合作伙伴长期软件支持服务，包含24*7接入技术支持服务，软件版本更新和升级及服务页面接入服务 | Q | 0 | Contact | Per Quote
OmniSwitch 6360-10 Partner Support | 支持服务 | PW8N-OS6360-10 | OS6360 10端口系列8年合作伙伴长期软件支持服务，包含24*7接入技术支持服务，软件版本更新和升级及服务页面接入服务 | Q | 0 | Contact | Per Quote

## OmniSwitch 6350
产品组件 | 税务小类 | 产品型号 | 产品说明 | 销售类别 | 服务类别 | 产品状态 | 媒体价 | 价格说明 | 新品 | 备注
Partner Support Software Subscription | 支持服务 | PPM1-OS6350-10 | OS6350 10端口系列1个月合作伙伴升级服务，包含24*7接入技术支持服务，软件版本更新和升级及服务页面接入服务，以及下一工作日硬件先行更换服务AVR。 | Q | 1 | Standard | 36
Partner Support Software Subscription | 支持服务 | PPM1-OS6350 | OS6350 24/48端口系列1个月合作伙伴升级服务，包含24*7接入技术支持服务，软件版本更新和升级及服务页面接入服务，以及下一工作日硬件先行更换服务AVR。 | Q | 1 | Standard | 54
Partner Support Software Subscription | 支持服务 | PWM1-OS6350-10 | OS6350 10端口系列1个月合作伙伴软件支持服务，包含24*7接入技术支持服务，软件版本更新和升级及服务页面接入服务，包含针对可选软件的服务。 | Q | 1 | Standard | 21
Partner Support Software Subscription | 支持服务 | PWM1-OS6350 | OS6350 24/48端口系列1个月合作伙伴软件支持服务，包含24*7接入技术支持服务，软件版本更新和升级及服务页面接入服务，包含针对可选软件的服务。 | Q | 1 | Standard | 31
Partner Support Software Subscription | 支持服务 | PP1N-OS6350-10 | OS6350 10端口系列1年合作伙伴升级服务，包含24*7接入技术支持服务，软件版本更新和升级及服务页面接入服务，以及下一工作日硬件先行更换服务AVR。 | Q | 0 | Standard | 442 |  |  | EOS
Partner Support Software Subscription | 支持服务 | PP1N-OS6350 | OS6350 24/48端口系列1年合作伙伴升级服务，包含24*7接入技术支持服务，软件版本更新和升级及服务页面接入服务，以及下一工作日硬件先行更换服务AVR。 | Q | 0 | Standard | 650 |  |  | EOS
Partner Support Software Subscription | 支持服务 | PP2N-OS6350-10 | OS6350 10端口系列2年合作伙伴升级服务，包含24*7接入技术支持服务，软件版本更新和升级及服务页面接入服务，以及下一工作日硬件先行更换服务AVR。 | Q | 0 | Standard | 819
Partner Support Software Subscription | 支持服务 | PP2N-OS6350 | OS6350 24/48端口系列2年合作伙伴升级服务，包含24*7接入技术支持服务，软件版本更新和升级及服务页面接入服务，以及下一工作日硬件先行更换服务AVR。 | Q | 0 | Standard | 1209
Partner Support Software Subscription | 支持服务 | PW1N-OS6350-10 | OS6350 10端口系列1年合作伙伴软件支持服务，包含24*7接入技术支持服务，软件版本更新和升级及服务页面接入服务，包含针对可选软件的服务。 | Q | 0 | Standard | 247
Partner Support Software Subscription | 支持服务 | PW1N-OS6350 | OS6350 24/48端口系列1年合作伙伴软件支持服务，包含24*7接入技术支持服务，软件版本更新和升级及服务页面接入服务，包含针对可选软件的服务。 | Q | 0 | Standard | 364
Partner Support Software Subscription | 支持服务 | PW2N-OS6350-10 | OS6350 10端口系列2年合作伙伴软件支持服务，包含24*7接入技术支持服务，软件版本更新和升级及服务页面接入服务，包含针对可选软件的服务。 | Q | 0 | Standard | 468
Partner Support Software Subscription | 支持服务 | PW2N-OS6350 | OS6350 24/48端口系列2年合作伙伴软件支持服务，包含24*7接入技术支持服务，软件版本更新和升级及服务页面接入服务，包含针对可选软件的服务。 | Q | 0 | Standard | 689

## OmniSwitch 6250
产品组件 | 税务小类 | 产品型号 | 产品说明 | 销售类别 | 服务类别 | 产品状态 | 媒体价 | 价格说明 | 新品 | 备注
Partner Support Plus Subscription | 支持服务 | PPM1-OS6250 | OS6250系列1个月合作伙伴升级服务，包含24*7接入技术支持服务，软件版本更新和升级及服务页面接入服务，以及下一工作日硬件先行更换服务AVR。 | Q | 1 | Standard | 44
Partner Support Subscription | 支持服务 | PW1N-OS6250 | OS6250系列1年合作伙伴软件支持服务，包含24*7接入技术支持服务，软件版本更新和升级及服务页面接入服务，包含针对可选软件的服务。 | Q | 0 | Standard | 280
Partner Support Subscription | 支持服务 | PWM1-OS6250 | OS6250系列1月合作伙伴软件支持服务，包含24*7接入技术支持服务，软件版本更新和升级及服务页面接入服务，包含针对可选软件的服务。 | Q | 0 | Standard | 24

## OS2260 OS2360
产品组件 | 税务小类 | 产品型号 | 产品说明 | 媒体价 | 价格说明 | 新品 | 备注
OmniSwitch 2260 non-PoE Chassis | 盒式交换机 | OS2260-10 | 千兆以太网固定配置机箱，8个RJ-45 10/100/1G BaseT，4个固定1G/10G SFP+上行端口，1U规格。内置30W交流电源，用户手册，19英寸机架安装组件需单独订购。电源线免费，但需单独配置 | 6530.16
OmniSwitch 2260 PoE Chassis | 盒式POE交换机 | OS2260-P10 | 千兆以太网固定配置机箱，8个RJ-45 10/100/1G BaseT PoE端口，4个固定1G/10G SFP+上行端口，1U规格。内置120W交流电源，PoE输出总功率75W。包含用户手册,19英寸机架安装组件需单独订购。电源线免费，但需单独配置 | 11396.385
OmniSwitch 2260 non-PoE Chassis | 盒式交换机 | OS2260-24 | 千兆以太网固定配置机箱，24个RJ-45 10/100/1G BaseT，4个固定1G SFP上行端口，1U规格。内置65W交流电源，包含用户手册及19英寸机架安装套件。电源线免费，但需单独配置 | 12244.05
OmniSwitch 2260 non-PoE Chassis | 盒式交换机 | OS2260-48 | 千兆以太网固定配置机箱，48个RJ-45 10/100/1G BaseT，6个固定1G SFP上行端口，1U规格。内置65W交流电源，包含用户手册及19英寸机架安装套件。电源线免费，但需单独配置 | 22792.77
OmniSwitch 2260 PoE Chassis | 盒式POE交换机 | OS2260-P24X | 千兆以太网固定配置机箱，24个RJ-45 10/100/1G BaseT PoE端口，2个固定1G SFP上行端口，2个固定10G SFP+上行端口，1U规格。内置550W交流电源，PoE输出总功率370W。包含用户手册及19英寸机架安装套件。电源线免费，但需单独配置 | 19935.825
OmniSwitch 2260 PoE Chassis | 盒式POE交换机 | OS2260-P48X | 千兆以太网固定配置机箱，48个RJ-45 10/100/1G BaseT PoE端口，4个固定1G SFP上行端口，2个固定10G SFP+上行端口，1U规格。内置950W交流电源，PoE输出总功率740W。包含用户手册及19英寸机架安装套件。电源线免费，但需单独配置 | 31363.605
OmniSwitch 2360 non-PoE Chassis | 盒式交换机 | OS2360-24 | 千兆以太网固定配置机箱，24个RJ-45 10/100/1G BaseT，2个固定10G SFP+上行端口，2个固定10G SFP+上行端口或用作10G堆叠端口，1U规格，内置65W交流电源，包含用户手册及19英寸机架安装套件。电源线免费，但需单独配置 | 20092.8
OmniSwitch 2360 PoE Chassis | 盒式交换机 | OS2360-P24 | 千兆以太网固定配置机箱，24个RJ-45 10/100/1G BaseT PoE端口，2个固定10G SFP+上行端口，2个固定10G SFP+上行端口或用作10G堆叠端口，1U规格，内置260W交流电源，PoE输出总功率195W。包含用户手册及19英寸机架安装套件。电源线免费，但需单独配置 | 32871.8208
OmniSwitch 2360 non-PoE Chassis | 盒式交换机 | OS2360-48 | 千兆以太网固定配置机箱，48个RJ-45 10/100/1G BaseT，4个固定10G SFP+上行端口，2个固定10G SFP+上行端口或用作10G堆叠端口，1U规格，内置65W交流电源，包含用户手册及19英寸机架安装套件。电源线免费，但需单独配置 | 36167.04
OmniSwitch 2360 PoE Chassis | 盒式POE交换机 | OS2360-P48 | 千兆以太网固定配置机箱，48个RJ-45 10/100/1G BaseT PoE端口，4个固定10G SFP+上行端口，2个固定10G SFP+上行端口或用作10G堆叠端口，1U规格，内置550W交流电源，PoE输出总功率370W。包含用户手册及19英寸机架安装套件。电源线免费，但需单独配置 | 62086.752
OmniSwitch 2360 PoE Chassis | 盒式POE交换机 | OS2360-P24X | 千兆以太网固定配置机箱，24个RJ-45 10/100/1G BaseT PoE端口，2个固定10G SFP+上行端口，2个固定10G SFP+上行端口或用作10G堆叠端口，1U规格，内置550W交流电源，PoE输出总功率370W。包含用户手册及19英寸机架安装套件。电源线免费，但需单独配置 | 58470.048
OmniSwitch 2360 PoE Chassis | 盒式POE交换机 | OS2360-P48X | 千兆以太网固定配置机箱，48个RJ-45 10/100/1G BaseT PoE端口，4个固定10G SFP+上行端口，2个固定10G SFP+上行端口或用作10G堆叠端口，1U规格，内置950W交流电源，PoE输出总功率740W。包含用户手册及19英寸机架安装套件。电源线免费，但需单独配置 | 80371.2
OmniSwitch 2360 non-PoE Chassis | 盒式交换机 | OS2360-U24X | 千兆以太网L3固定配置机箱，1U规格，24个100/1000 Base-X SFP端口、6个固定SFP+ (1G/10G) 端口。包含用户手册及19英寸机架安装套件。电源线免费，但需单独配置 | 69607.2
OmniSwitch 2360 non-PoE Chassis | 盒式交换机 | OS2360-U48X | 千兆以太网L3固定配置机箱，1U规格，48个100/1000 Base-X SFP端口、6个固定SFP+ (1G/10G) 端口。包含用户手册及19英寸机架安装套件。电源线免费，但需单独配置 | 104410.8
OmniSwitch 2360 non-PoE Chassis | 盒式交换机 | OS2360-P24M | 千兆以太网L3固定配置机箱，1U规格，24 RJ 45 PoE+ 10/100/1G/2.5G BaseT, 2 个RJ45 PoE+ 1G/2.5G/5G/10G 端口， 2个10G SFP+ 上行链路端口, 2个10G上线链路或 10G 堆叠端口。包括1个920W交流电源（POE输出总功率820W），冗余交流电源需要单独订购。电源线免费，但需单独配置。 | 62086
OmniSwitch 2360 Power Supplies | 电源模块 | OS6560-BP-PX | 模块化920W AC PoE 电源。 为一台OmniSwitch 2360-P24M交换机提供系统和PoE供电。 电源线免费，但需单独配置。 | 32068
OmniSwitch 2X60 Accessories | 软件许可 | OS2X60-SW-PERF | OS2X60性能软件许可，将所有固定1G SFP端口升级到10G速率 | 22724 |  |  | 仅OS2260-24/P24/48/P48/P24X/P48X需要购买该许可后方可开启所有上行端口10G速率
OmniSwitch 2X60 Cables | 线缆 | PWR-CORD-2M-CN | OS2X60中国标准电源线, 250VAC, 10A, 2.5M, 黑色 | 0 |  |  | OS2X60 系列出货时默认不包含电源线，在向 ALE 订购时，必须选择此单独订购的中国标准电源线，数量相同的交换机和主机，价格填写 0
OmniSwitch 2X60 Cables | 线缆 | SFP-10G-C1M | 适用于OS2X60 的1米10Gbs SFP+直连堆叠线缆 | 2588
OmniSwitch 2X60 Cables | 线缆 | SFP-10G-C3M | 适用于OS2X60的3米10Gbs SFP+直连堆叠线缆 | 3450
OmniSwitch 2X60 Cables | 线缆 | SFP-10G-C60CM | 适用于OS2X60 的60厘米10Gbs SFP+直连堆叠线缆 | 3387.3
OmniSwitch 2X60 Accessories | 安装件 | OS6360-RM-19-L | 适用于OS2260-10/P10的19英寸机柜安装组件。 | 529
OmniSwitch 2X60 Accessories | 安装件 | OS6360-WALL-MNT | 适用于OS2260-10/P10的墙面安装组件。包含可用于在墙面安装1台OS2260-10/P10的通用支架和组件。 | 529

## OmniSwitch 2220
产品组件 | 税务小类 | 产品型号 | 产品说明 | 销售类别 | 服务类别 | 产品状态 | 媒体价 | 价格说明 | 新品 | 备注
Partner Support Plus Subscription | 支持服务 | PPM1-OS2200 | OS2220 系列1个月合作伙伴升级服务，包含24*7接入技术支持服务，软件版本更新和升级及服务页面接入服务，以及下一工作日硬件先行更换服务AVR。OS2220电源包含在硬件先行更换服务AVR中。 | Q | 1 | Standard | 39
Partner Support Software Subscription | 支持服务 | PWM1-OS2200 | OS2220系列1个月合作伙伴软件支持服务（续保），包含24*7接入技术支持服务，软件版本更新和升级及服务页面接入服务 | Q | 1 | Standard | 21
Partner Support Plus Subscription | 支持服务 | PP1N-OS2200 | OS2220 系列1年合作伙伴升级服务，包含24*7接入技术支持服务，软件版本更新和升级及服务页面接入服务，以及下一工作日硬件先行更换服务AVR。OS2220电源包含在硬件先行更换服务AVR中。 | Q | 0 | Standard | 461 |  |  | EOS
Partner Support Plus Subscription | 支持服务 | PP2N-OS2200 | OS2220 系列2年合作伙伴升级服务，包含24*7接入技术支持服务，软件版本更新和升级及服务页面接入服务，以及下一工作日硬件先行更换服务AVR。OS2220电源包含在硬件先行更换服务AVR中。 | Q | 0 | Standard | 881
Partner Support Software Subscription | 支持服务 | PW1N-OS2200 | OS2220系列1年合作伙伴软件支持服务，包含24*7接入技术支持服务，软件版本更新和升级及服务页面接入服务 | Q | 0 | Standard | 258
Partner Support Software Subscription | 支持服务 | PW2N-OS2200 | OS2220系列2年合作伙伴软件支持服务，包含24*7接入技术支持服务，软件版本更新和升级及服务页面接入服务 | Q | 0 | Standard | 475

## 国产化OS2960 OS2560 OS2160
产品组件 | 税务小类 | 产品型号 | 产品说明 | 媒体价 | 价格说明 | 新品 | 备注
OmniSwitch 2160 non-PoE Chassis | 盒式交换机 | OS2160-8 | 千兆以太网固定配置机箱，8个RJ-45 10/100/1G BaseT，2个固定1G SFP上行端口。1U规格，内置交流电源，包含用户手册、电源线及19英寸机架安装套件。 | 6300
OmniSwitch 2160 PoE Chassis | 盒式POE交换机 | OS2160-P8 | 千兆以太网固定配置机箱，8个RJ-45 10/100/1G BaseT PoE端口，2个固定1G SFP上行端口。1U规格，内置交流电源，PoE输出总功率150W。包含用户手册、电源线及19英寸机架安装套件。 | 10500
OmniSwitch 2160 non-PoE Chassis | 盒式交换机 | OS2160-24 | 千兆以太网固定配置机箱，24个RJ-45 10/100/1G BaseT，4个固定1G SFP上行端口。1U规格，内置交流电源，包含用户手册、电源线及19英寸机架安装套件。 | 11550
OmniSwitch 2160 PoE Chassis | 盒式POE交换机 | OS2160-P24 | 千兆以太网固定配置机箱，24个RJ-45 10/100/1G BaseT PoE端口，4个固定1G SFP上行端口。1U规格，内置交流电源，PoE输出总功率280W。包含用户手册、电源线及19英寸机架安装套件。 | 19175
OmniSwitch 2560 non-PoE Chassis | 盒式交换机 | OS2560-24 | 千兆以太网L3固定配置机箱，24个RJ-45 10/100/1G BaseT，8个固定10G SFP+上行端口或用作10G堆叠端口。1U规格，内置固定冗余交流电源，内置冗余风扇，包含用户手册、电源线及19英寸机架安装套件。 | 79050
OmniSwitch 2560 non-PoE Chassis | 盒式交换机 | OS2560-48 | 千兆以太网L3固定配置机箱，48个RJ-45 10/100/1G BaseT，4个固定10G SFP+上行端口或用作10G堆叠端口。1U规格，默认配置可插拔冗余电源，内置冗余风扇，包含用户手册、电源线及19英寸机架安装套件。 | 95315
OmniSwitch 2560 PoE Chassis | 盒式POE交换机 | OS2560-P24V | 千兆以太网L3固定配置机箱，24个RJ-45 10/100/1G BaseT PoE端口，6个10/25G SFP28以太网接口。1U规格，内置固定冗余交流电源，PoE输出总功率720W。内置冗余风扇，包含用户手册、电源线及19英寸机架安装套件。 | 91800
OmniSwitch 2560 PoE Chassis | 盒式POE交换机 | OS2560-P48V | 千兆以太网L3固定配置机箱，48个RJ-45 10/100/1G BaseT PoE端口，6个10/25G SFP28以太网接口。1U规格，内置固定冗余交流电源，PoE输出总功率1440W。内置冗余风扇，包含用户手册、电源线及19英寸机架安装套件。 | 102000
OmniSwitch 2560 non-PoE Chassis | 盒式交换机 | OS2560-U48X | 千兆以太网L3固定配置机箱，48个100/1000Base-X SFP端口，4个固定10G SFP+上行端口或用作10G堆叠端口。1U规格，默认配置可插拔冗余电源，内置冗余风扇，包含用户手册、电源线及19英寸机架安装套件。 | 94350
OmniSwitch 2960 Chassis | 盒式交换机 | OS2960-X24C2 | 10G以太网三层交换机，24个10GE SFP+端口，2个100GE QSFP28端口，QSFP28端口可设置为100GE/40GE/4x25GE/4x10GE。1U规格，默认配置可插拔冗余电源，内置冗余风扇，包含用户手册、电源线及19英寸机架安装套件。 | 181250
OmniSwitch 2960 Chassis | 盒式交换机 | OS2960-X48C8 | 10G以太网三层交换机，48个10GE SFP+端口，8个100GE QSFP28端口，QSFP28端口可设置为100GE/40GE/4x25GE/4x10GE。1U规格，默认配置可插拔冗余电源，内置冗余风扇，包含用户手册、电源线及19英寸机架安装套件。 | 306000
OmniSwitch 2960 Chassis | 盒式交换机 | OS2960-D32 | 400GE以太网三层交换机，提供32个400GE QSFP112 端口。1U规格，机箱包含双AC电源(1300W)，从前至后制冷，包含用户手册、电源线及19英寸机架安装套件。 | 858333 |  | New | 受限产品，需联系ALE
OmniSwitch 2960 Chassis | 盒式交换机 | OS2960-C32 | 100G以太网三层交换机，提供32个100GE QSFP28端口，QSFP28端口可设置为100GE/40GE/4x25GE/4x10GE。1U规格，默认配置可插拔冗余电源，内置冗余风扇，包含用户手册、电源线及19英寸机架安装套件。 | 510000 |  | New | 受限产品，需联系ALE
OmniSwitch 2960 Chassis | 盒式交换机 | OS2960-V24C4 | 25G以太网三层交换机，提供24个10/25G SFP28 端口，4个100GE QSFP28端口，QSFP28端口可设置为100GE/40GE/4x25GE/4x10GE。1U规格，默认配置可插拔冗余电源，内置冗余风扇，包含用户手册、电源线及19英寸机架安装套件。 | 306000 |  | New | 受限产品，需联系ALE
OmniSwitch 2960 Chassis | 盒式交换机 | OS2960-V48C8 | 25G以太网三层交换机，提供48个10/25G SFP28 端口，8个100GE QSFP28端口，QSFP28端口可设置为100GE/40GE/4x25GE/4x10GE。1U规格，默认配置可插拔冗余电源，内置冗余风扇，包含用户手册、电源线及19英寸机架安装套件。 | 326400 |  | New | 受限产品，需联系ALE

## Transceivers
产品组件 | 税务小类 | 产品型号 | 产品说明 | 媒体价 | 价格说明 | 新品 | 备注
200 Gigabit Ethernet Transceivers (QSFP56) | 线缆 | QSFP-200G-A20M | 200 Gigabit QSFP56 直连光纤. 20 米. | 58500
200 Gigabit Ethernet Transceivers (QSFP56) | 线缆 | QSFP-200G-C1M | 200G直连铜缆（1m，QSFP56） | 8100
200 Gigabit Ethernet Transceivers (QSFP56) | 线缆 | QSFP-200G-C3M | 200G直连铜缆（3m，QSFP56） | 11700
200 Gigabit Ethernet Transceivers (QSFP56) | 线缆 | QSFP-200G-C50CM | 200G直连铜缆（50cm，QSFP56） | 5400
200 Gigabit Ethernet Transceivers (QSFP56) | 光纤收发器 | QSFP-200G-FR4 | 200G 光纤收发器QSFP56，基于FR4标准最大链路长度可达2公里 | 107910
200 Gigabit Ethernet Transceivers (QSFP56) | 光纤收发器 | QSFP-200G-SR4 | 200G QSFP56光纤收发器，MPO-12型接头，在OM3多模光纤上最大链路长度为70米，在OM4多模光纤上可达100米。 | 53910
400 Gigabit Ethernet Transceivers (QSFP-DD) | 光纤收发器 | QSFP-400G-SR4.2 | 400G QSFP-DD SR4.2 光纤收发器，MPO-12接口。支持最大传输距离 100 米。支持 4x 拆分至 QSFP-100G-SR1.2。需要最低 AOS 8.10R4 版本。 | 153000 |  | New
400 Gigabit Ethernet Transceivers (QSFP-DD) | 线缆 | QSFPD-400-C50CM | 400G QSFP-DD 无源直连线缆（50cm） | 11900 |  | New
400 Gigabit Ethernet Transceivers (QSFP-DD) | 线缆 | QSFPD-400G-C1M | 400G QSFP-DD 无源直连线缆（1m） | 13600 |  | New
400 Gigabit Ethernet Transceivers (QSFP-DD) | 线缆 | QSFPD-400G-C3M | 400G QSFP-DD 无源直连线缆（3m） | 28900 |  | New
400 Gigabit Ethernet Transceivers (QSFP-DD) | 线缆 | QSFPD-400G-A10M | 400G QSFP-DD 有源光缆（10m） | 68000 |  | New
400 Gigabit Ethernet Transceivers (QSFP-DD) | 光纤收发器 | QSFPD-400G-DR4 | 400G QSFP-DD 收发器，MPO-12接口，支持最大传输距离500米 | 83300 |  | New
400 Gigabit Ethernet Transceivers (QSFP-DD) | 光纤收发器 | QSFPD-400G-FR4 | 400G QSFP-DD 收发器，LC接口，支持最大传输距离2公里 | 110500 |  | New
400 Gigabit Ethernet Transceivers (QSFP-DD) | 光纤收发器 | QSFPD-400G-LR4 | 400G QSFP-DD 收发器，LC接口，支持最大传输距离10公里 | 170000 |  | New
400 Gigabit Ethernet Transceivers (QSFP-DD) | 线缆 | QSFP-2XQ200-C1M | 400G QSFP-DD 转 2 x 200G QSFP56 无源直连线缆（1m） | 17000 |  | New
400 Gigabit Ethernet Transceivers (QSFP-DD) | 线缆 | QSFP-2XQ200-C3M | 400G QSFP-DD 转 2 x 200G QSFP56 无源直连线缆（3m） | 25500 |  | New
200 Gigabit Ethernet Transceivers (QSFP56) | 线缆 | QSFPD-2Q100-C1M | 200GBASE-CR4 QSFP-DD 转 2 x 100GBASE-CR2 QSFP 双轴铜缆（1m） | 14960 |  | New
200 Gigabit Ethernet Transceivers (QSFP56) | 线缆 | QSFPD-2Q100-C3M | 200GBASE-CR4 QSFP-DD 转 2 x 100GBASE-CR2 QSFP 双轴铜缆（3m） | 23800 |  | New
200 Gigabit Ethernet Transceivers (QSFP56) | 线缆 | QSFP-2XQ100-C1M | 200G QSFP56 转 2 x 100G QSFP56 无源直连线缆（1m） | 14960 |  | New
200 Gigabit Ethernet Transceivers (QSFP56) | 线缆 | QSFP-2XQ100-C3M | 200G QSFP56 转 2 x 100G QSFP56 无源直连线缆（3m） | 23800 |  | New
100 FX Ethernet Transceivers | 工业级光纤收发器 | ISFP-100-MM | 100 BaseFX工业级SFP光纤收发器，LC接头，专为多模光纤而设计。 | 4528
100 FX Ethernet Transceivers | 工业级光纤收发器 | ISFP-100-SM15 | 100 BaseFX工业级SFP光纤收发器，LC接头，专为传输可达15 KM的多模光纤而设计。 | 8150
100 FX Ethernet Transceivers | 光纤收发器 | SFP-100-BXLC-D | 100Base-Bx SFP光纤收发器，LC接头，专为传输可达20KM单模光纤而设计。通常用于总部（OLT）。发波长为1550nm，收波长为1310nm。 | 5343
100 FX Ethernet Transceivers | 光纤收发器 | SFP-100-BXLC-U | 100Base-Bx SFP光纤收发器，LC接头，专为传输可达20KM单模光纤而设计。通常用于分支（OLT）。发波长为1550nm，收波长为1310nm。 | 5343
100 FX Ethernet Transceivers | 光纤收发器 | SFP-100-LC-MM | 100Base-FX SFP 光纤收发器，LC接头，专为多模光纤而设计。 | 2626
100 FX Ethernet Transceivers | 光纤收发器 | SFP-100-LC-SM15 | 100Base-FX SFP 光纤收发器，LC接头，专为传输可达15KM单模光纤而设计。 | 5959
Dual Speed Ethernet Transceivers (SFP MSA) | 光纤收发器 | SFP-DUAL-BX-D | 100Base-BXD /1000Base-BXD SFP 光纤收发器，双LC接头，专为传输可达10KM单模管钱而设计，发波长为1550nm，收波长为1310nm。 | 23455
Dual Speed Ethernet Transceivers (SFP MSA) | 光纤收发器 | SFP-DUAL-BX-U | 100Base-BXD /1000Base-BXD SFP 光纤收发器，双LC接头，专为传输可达10KM单模管钱而设计，发波长为1310nm，收波长为1550nm。 | 23455
Gigabit Ethernet Transceivers (SFP MSA) | 工业级光纤收发器 | ISFP-GIG-BX-D | 1000Base-BX 工业级千兆以太网光纤收发器（SFP MSA）, 支持单模单芯10 Km.发1490nm波长，收1310nm波长 | 28980
Gigabit Ethernet Transceivers (SFP MSA) | 工业级光纤收发器 | ISFP-GIG-BX-U | 1000Base-BX 工业级千兆以太网光纤收发器（SFP MSA）, 支持单模单芯10 Km.发1310nm波长，收1490nm波长 | 28980
Gigabit Ethernet Transceivers (SFP MSA) | 工业级光纤收发器 | ISFP-GIG-LH40 | 1000 BaseLH 工业级千兆以太网光纤收发器（SFP MSA）, 支持1310 n m波长单模光纤，LC 接头，9/125um SMF可传输40 Km. | 39847
Gigabit Ethernet Transceivers (SFP MSA) | 工业级光纤收发器 | ISFP-GIG-LH70 | 1000 BaseLH 工业级千兆以太网可选光纤收发器（SFP MSA）, 支持1550 n m 波长单模光纤，LC 接头，9/125 um SMF可传输 7 0 Km. | 94185
Gigabit Ethernet Transceivers (SFP MSA) | 工业级光纤收发器 | ISFP-GIG-LX | 1 000 BaseLX 工业级千兆以太网可选光纤收发器（SFP MSA）, 支持1310 n m 波长单模光纤，LC 接头，9/125 um SMF可传输10 Km. | 12588
Gigabit Ethernet Transceivers (SFP MSA) | 工业级光纤收发器 | ISFP-GIG-SX | 1000 BaseSX 工业级千兆以太网可选光纤收发器（SFP MSA）, 支持850 n m 波长多模光纤，LC 接头，62.5 /125 um MMF可传输10 Km或50/125 um MMF可传输550m. | 8150
Gigabit Ethernet Transceivers (SFP MSA) | 工业级光纤收发器 | ISFP-GIG-T | 1000Base-T工业级千兆以太网可选光纤收发器（SFP MSA），支持5,5E和6类铜缆，可达100m。SFP支持10/100/1000Mb/s和全双工模式 | 8150
10 Gigabit Ethernet Transceivers (SFP+ MSA) | 工业级光纤收发器 | ISFP-10G-SR | 10 Gigabit 工业级千兆以太网可选光纤收发器（SFP+）, 支持多模光纤，LC 接头，可传输300m. | 9418
10 Gigabit Ethernet Transceivers (SFP+ MSA) | 工业级光纤收发器 | ISFP-10G-ZR | 10 Gigabit 工业级千兆以太网可选光纤收发器（SFP+）, 支持1550nm 波长单模光纤，LC 接头，可传输80km. | 271596
Gigabit Ethernet Transceivers (SFP MSA) | 光纤收发器 | SFP-GIG-BX-D | 1000Base-BX 千兆以太光纤收发器（SFP MSA） ，专为单模传输距离10km光纤收发器而设计，双向 LC接头，发1490nm波长，收1310nm波长。 | 25357
Gigabit Ethernet Transceivers (SFP MSA) | 光纤收发器 | SFP-GIG-BX-D20 | 1000Base-BX 千兆以太光纤收发器（SFP MSA） ，专为单模传输距离20km光纤收发器而设计，双 LC接头，发1490nm波长，收1310nm波长。 | 32602
Gigabit Ethernet Transceivers (SFP MSA) | 光纤收发器 | SFP-GIG-BX-D40 | 1000Base-BX 千兆以太光纤收发器（SFP MSA） ，专为单模传输距离40km光纤收发器而设计，双向 LC接头，发1490nm波长，收1310nm波长。 | 68827
Gigabit Ethernet Transceivers (SFP MSA) | 光纤收发器 | SFP-GIG-BX-U | 1000Base-BX 千兆以太光纤收发器（SFP MSA） ，专为单模传输距离10km光纤收发器而设计，双LC接头，发1310nm波长，收1490nm波长。 | 25357
Gigabit Ethernet Transceivers (SFP MSA) | 光纤收发器 | SFP-GIG-BX-U20 | 1000Base-BX 千兆以太光纤收发器（SFP MSA） ，专为单模传输距离20km光纤收发器而设计，双 LC接头，发1310nm波长，收1490nm波长。 | 32602
Gigabit Ethernet Transceivers (SFP MSA) | 光纤收发器 | SFP-GIG-BX-U40 | 1000Base-BX 千兆以太光纤收发器（SFP MSA） ，专为单模传输距离40km光纤收发器而设计，双 LC接头，发1310nm波长，收1490nm波长。 | 68827
Gigabit Ethernet Transceivers (SFP MSA) | 光纤收发器 | SFP-GIG-LH40 | 1000Base-LH 千兆以太网光纤收发器 (SFP MSA). 支持波长为1310nm以上单模光纤，LC接头。 9/125 µm SMF传输距离40Km。 | 36134
Gigabit Ethernet Transceivers (SFP MSA) | 光纤收发器 | SFP-GIG-LH70 | 1000Base-LH 千兆以太网光纤收发器 (SFP MSA). 支持波长为1550nm以上单模光纤，LC接头。 9/125 µm SMF传输距离70Km。 | 54246
Gigabit Ethernet Transceivers (SFP MSA) | 光纤收发器 | SFP-GIG-LX | 1000Base-LX千兆以太网光纤收发器 (SFP MSA). 支持波长为1310nm以上单模光纤，LC接头。 9/125 µm SMF传输距离10Km。 | 8150
Gigabit Ethernet Transceivers (SFP MSA) | 光纤收发器 | SFP-GIG-SX | 1000Base-SX 千兆以太网光纤收发器 (SFP MSA). 支持波长为850nm以上多模光纤，LC接头。 62.5/125 µm SMF传输距离300m，50/125 µm SMF传输距离550m。 | 4528
Gigabit Ethernet Transceivers (SFP MSA) | 光纤收发器 | SFP-GIG-T | 1000Base-T千兆以太网收发器 (SFP MSA) ， 支持5,5E和6类铜缆，可达100m。SFP支持10/100/1000Mb/s和全双工模式。注意：仅AOS 8.9.R03或更高版本支持此设备。 | 5343
Gigabit Eth.Transc.(SFP+MSA) | 光纤收发器 | SFP-1G-T | 固定速率1000Base-T千兆以太网收发器（SFP MSA）,支持5，5E和6类铜线，可达100m。 | 5343
10 Gigabit Ethernet Transceivers (SFP+ MSA) | 工业级光纤收发器 | ISFP-10G-ER | 10G光收发器（SFP+）。使用LC连接器，支持1550nm波长的单模光纤。可达40Km | 188279
10 Gigabit Ethernet Transceivers (SFP+ MSA) | 工业级光纤收发器 | ISFP-10G-LR | 10G工业级光纤收发器（SFP+）,支持1310nm波长单模光纤，LC接头，可传输10km | 72359
10 Gigabit Ethernet Transceivers (SFP+ MSA) | 线缆 | SFP-10G-C60CM | 10G直连铜缆（60cm，SFP+） | 2652
10 Gigabit Ethernet Transceivers (SFP+ MSA) | 线缆 | SFP-10G-C1M | 10G直连铜缆（1m，SFP+） | 2716
10 Gigabit Ethernet Transceivers (SFP+ MSA) | 线缆 | SFP-10G-C3M | 10G直连铜缆（3m，SFP+） | 3622
10 Gigabit Ethernet Transceivers (SFP+ MSA) | 线缆 | SFP-10G-C7M | 10G直连铜缆（7m，SFP+） | 5433
10 Gigabit Ethernet Transceivers (SFP+ MSA) | 线缆 | ISFP-10G-C1M | 10G工业级直连铜缆（1m，SFP+） | 2716.5
10 Gigabit Ethernet Transceivers (SFP+ MSA) | 线缆 | ISFP-10G-C3M | 10G工业级直连铜缆（3m，SFP+） | 3622
10 Gigabit Ethernet Transceivers (SFP+ MSA) | 线缆 | ISFP-10G-C7M | 10G工业级直连铜缆（7m，SFP+） | 5433
10 Gigabit Ethernet Transceivers (SFP+ MSA) | 光纤收发器 | SFP-10G-ER | 10G光收发器（SFP+）。使用LC连接器，支持1550nm波长的单模光纤。可达40Km | 108584
10 Gigabit Ethernet Transceivers (SFP+ MSA) | 光纤收发器 | SFP-10G-GIG-LR | 双速SFP+光收发器。支持1310nm波长的单模光纤。最远传输距离10km，支持1000Base-LX和10Base-LR | 72359
10 Gigabit Ethernet Transceivers (SFP+ MSA) | 光纤收发器 | SFP-10G-GIG-SR | 双速SFP+光收发器。支持850nm波长的多模光纤。支持1000Base-SX和10Base-SR | 36134
10 Gigabit Ethernet Transceivers (SFP+ MSA) | 光纤收发器 | SFP-10G-LR | 10G光收发器（SFP+）。使用LC连接器，支持1310nm波长的单模光纤。可达10Km | 34413
10 Gigabit Ethernet Transceivers (SFP+ MSA) | 光纤收发器 | SFP-10G-LRM | 10G光收发器（SFP+）。使用LC连接器，支持1310nm波长的多模光纤。在FDDI级（62.5um)可达220m | 18021
10 Gigabit Ethernet Transceivers (SFP+ MSA) | 光纤收发器 | SFP-10G-SR | 10G光收发器（SFP+）。使用LC连接器，支持850nm波长的多模光纤。可达300m | 12678
10 Gigabit Ethernet Transceivers (SFP+ MSA) | 光纤收发器 | SFP-10G-T | 10G光收发器（SFP+），10G电接口以太网传输（SFP MSA），支持5类，超5类，6类以太网线缆，传输距离30m。SFP支持10Gbps全双工模式。注意：仅AOS 8.9.R03或更高版本支持此设备。 | 22640
10 Gigabit Ethernet Transceivers (SFP+ MSA) | 光纤收发器 | SFP-10G-ZR | 10G光收发器（SFP+）。使用LC连接器，支持1550nm波长的单模光纤。可达80Km | 271596
10 Gigabit Ethernet Transceivers (SFP+ MSA) | 光纤收发器 | SFP-10G-BX-D | 10G光纤收发器（SFP+），LC接头，此双向收发器专门设计用于最长10公里的单根单模光纤链路上，光信号发射在1330nm波长上，接收在1270nm波长上。 | 65205
10 Gigabit Ethernet Transceivers (SFP+ MSA) | 光纤收发器 | SFP-10G-BX-U | 10G光纤收发器（SFP+），LC接头，此双向收发器专门设计用于最长10公里的单根单模光纤链路上，光信号发射在1270nm波长上，接收在1330nm波长上。 | 65205
10 Gigabit Ethernet Transceivers (SFP+ MSA) | 光纤收发器 | SFP-10G-CWDM | 10G CWDM收发器(SFP+ MSA)， LC接头，支持1550nm以上波长的单模光纤，传输距离40km。 | 115920
50 Gigabit Ethernet Transceivers (QSFP56) | 线缆 | SFP-50G-C1M | 50G直连铜缆（1m，SFP56） | 8100
50 Gigabit Ethernet Transceivers (QSFP56) | 线缆 | SFP-50G-C3M | 50G直连铜缆（3m，SFP56） | 9900
50 Gigabit Ethernet Transceivers (QSFP56) | 线缆 | SFP-50G-C50CM | 50G直连铜缆（50cm，SFP56） | 5400
50 Gigabit Ethernet Transceivers (QSFP56) | 光纤收发器 | SFP-50G-FR | 50G 光纤收发器（ SFP56），支持链路长度达 2KM 的 SMF 传输。LC 连接器 | 27000
50 Gigabit Ethernet Transceivers (QSFP56) | 光纤收发器 | SFP-50G-LR | 50G 光纤收发器（ SFP56），在SMF传输距离长达 10 公里。符合 SFF-8432 标准， LC 接头 | 53910
50 Gigabit Ethernet Transceivers (QSFP56) | 光纤收发器 | SFP-50G-SR | 50G 光纤收发器（ SFP56），支持 850nm 波长的多模光纤。在OM4 MMF最大链路长度为 100m 。LC 接头。 | 35910
40Gigabit Ethernet Transceivers (QSFP + MSA) | 线缆 | QSFP-40G-AOC20M | 40G 直连光纤（20m，QSFP+） | 36225
40Gigabit Ethernet Transceivers (QSFP + MSA) | 线缆 | QSFP-40G-C1M | 40G直连铜缆（1m，QSFP+） | 8150
40Gigabit Ethernet Transceivers (QSFP + MSA) | 线缆 | QSFP-40G-C3M | 40G直连铜缆（3m，QSFP+） | 9961
40Gigabit Ethernet Transceivers (QSFP + MSA) | 线缆 | QSFP-40G-C40CM | 40G直连铜缆（40cm，QSFP+） | 6339
40Gigabit Ethernet Transceivers (QSFP + MSA) | 线缆 | QSFP-40G-C7M | 40G直连铜缆（7m，QSFP+） | 11773
40Gigabit Ethernet Transceivers (QSFP + MSA) | 光纤收发器 | QSFP-40G-LR | 4通道40G光收发器（QSFP+）。支持1310nm波长的单模光纤。可达10Km，双工LC接头 | 253575
40Gigabit Ethernet Transceivers (QSFP + MSA) | 光纤收发器 | QSFP-40G-CLR | 4通道40G光收发器（QSFP+）。支持1310nm波长的单模光纤。可达2Km，LC接头 | 81506
40Gigabit Ethernet Transceivers (QSFP + MSA) | 光纤收发器 | QSFP-40G-SR | 4通道40G光收发器（QSFP+）。在OM3和OM4的多模光纤上，支持100m和150m,MPO接头 | 27165
40Gigabit Ethernet Transceivers (QSFP + MSA) | 线缆 | QSFP-4X10G-C1M | 40G转4*10G直连分离铜缆（1m，QSFP+） | 4890
40Gigabit Ethernet Transceivers (QSFP + MSA) | 线缆 | QSFP-4X10G-C3M | 40G转4*10G直连分离铜缆（3m，QSFP+） | 6701
40Gigabit Ethernet Transceivers (QSFP + MSA) | 线缆 | QSFP-4X10G-C5M | 40G转4*10G直连分离铜缆（5m，QSFP+） | 7607
40Gigabit Ethernet Transceivers (QSFP + MSA) | 光纤收发器 | QSFP-4X10G-SR | 40 G转 4 *10 G MPO 光纤分离收发器 | 32059
40Gigabit Ethernet Transceivers (QSFP + MSA) | 光纤收发器 | QSFP-40G-ER | 40G光纤收发器（QSFP+MSA）， 支持单模光纤，传输距离40Km， 双工LC接头 | 510772
100 Gigabit Ethernet Transceivers (QSFP28) | 线缆 | QSFP-4X25G-C1M | 100 Gigabit QSFP28 到 4x25 Gigabit 直连分离铜缆，1米 | 14490
100 Gigabit Ethernet Transceivers (QSFP28) | 线缆 | QSFP-4X25G-C3M | 100 Gigabit QSFP28 到 4x25 Gigabit 直连分离铜缆，3米 | 21735
100 Gigabit Ethernet Transceivers (QSFP28) | 线缆 | QSFP-4X25G-C5M | 100 Gigabit QSFP28 到 4x25 Gigabit 直连分离铜缆，5米 | 39847
100 Gigabit Ethernet Transceivers (QSFP28 + MSA) | 线缆 | QSFP-100G-A20M | 100 Gigabit QSFP28 直连光纤. 20 米. | 45281
100 Gigabit Ethernet Transceivers (QSFP28 + MSA) | 线缆 | QSFP-100G-C1M | 100 Gigabit 直连铜缆 (1m, QSFP28) | 8150
100 Gigabit Ethernet Transceivers (QSFP28 + MSA) | 线缆 | QSFP-100G-C3M | 100 Gigabit 直连铜缆 (3m, QSFP28) | 9961
100 Gigabit Ethernet Transceivers (QSFP28 + MSA) | 线缆 | QSFP-100G-C5M | 100 Gigabit 直连铜缆 (5m, QSFP28) | 12678
100 Gigabit Ethernet Transceivers (QSFP28 + MSA) | 光纤收发器 | QSFP-100G-CLR4 | 100 Gigabit 光纤收发器 (QSFP28). 支持单模光纤传输距离达 2Km. LC接口. | 144000
100 Gigabit Ethernet Transceivers (QSFP28 + MSA) | 光纤收发器 | QSFP-100G-CWDM4 | 100 Gigabit 光纤收发器 (QSFP28). 支持单模光纤传输 2Km . LC接口. CWDM4. | 72000
100 Gigabit Ethernet Transceivers (QSFP28 + MSA) | 光纤收发器 | QSFP-100G-ER4 | 100 Gigabit 光纤收发器 (QSFP28). 支持单模光纤传输 40Km . LC接口. | 652050
100 Gigabit Ethernet Transceivers (QSFP28 + MSA) | 光纤收发器 | QSFP-100G-LR4 | 100 Gigabit 光纤收发器 (QSFP28). 支持单模光纤传输距离 10Km. LC接口. | 144000
100 Gigabit Ethernet Transceivers (QSFP28 + MSA) | 光纤收发器 | QSFP-100G-SR4 | 100 Gigabit 光纤收发器 (QSFP28). 支持在OM3多模光纤传输 70m，在 OM4 多模光纤传输100m. MPO12接口 | 54337
101 Gigabit Ethernet Transceivers (QSFP28 + MSA) | 光纤收发器 | QSFP-100G-PSM4 | 100 Gigabit 光纤收发器 (QSFP28). 支持单模光纤传输 2Km. PSM4.MPO接口. 需至AOS 8.10R4及以上版本。 | 84600
100 Gigabit Ethernet Transceivers (QSFP28) | 光纤收发器 | QSFP-100G-SR1.2 | LC 接口100G QSFP28 光收发器。支持 OM3 光纤最大传输距离 70 米，OM4 光纤最大传输距离 100 米。连接至 QSFPD-400G-SR4.2 的拆分。 | 66300 |  | New
400 Gigabit Ethernet Transceivers (QSFP112) | 光纤收发器 | QSFP-400G-DR4-CN | 400G QSFP112 DR4多模光模块 | 240000
25 Gigabit Ehternet Transceivers (QSFP28 + MSA) | 光纤收发器 | SFP-25G-SR | 25 Gigabit 光纤收发器 (SFP28). 支持在OM3多模光纤传输 70m，在 OM4 多模光纤传输100m. LC接头 | 21735
25 Gigabit Ehternet Transceivers (QSFP28 + MSA) | 光纤收发器 | SFP-25G-CLR | 25 Gigabit 光纤收发器 (SFP28). 支持单模光纤传输距离达 2Km. LC接头 | 43470
25 Gigabit Ehternet Transceivers (QSFP28 + MSA) | 光纤收发器 | SFP-25G-ESR | 25Gigabit 光收发器SFP+。支持850nm波长以上的多模光纤，LC接头。在OM4 MMF上的典型距离为300米 | 17000
25 Gigabit Ehternet Transceivers (QSFP28 + MSA) | 光纤收发器 | SFP-25G-LR | 25 Gigabit 光纤收发器 (SFP28). 支持单模光纤传输距离 10Km. LC接头 | 86940
25 Gigabit Ehternet Transceivers (QSFP28 + MSA) | 线缆 | SFP-25G-C5M | 25 Gigabit 直连铜缆 (5米, SFP28) | 12588
25 Gigabit Ehternet Transceivers (QSFP28 + MSA) | 线缆 | SFP-25G-C3M | 25 Gigabit 直连铜缆 (3米, SFP28) | 9871
25 Gigabit Ehternet Transceivers (QSFP28 + MSA) | 线缆 | SFP-25G-C1M | 25 Gigabit 直连铜缆 (1米, SFP28) | 7154
25 Gigabit Ehternet Transceivers (QSFP28 + MSA) | 线缆 | SFP-25G-A20M | 25 Gigabit 直连光纤(20米, SFP28) | 41658
40 Gigabit Ethernet Transceivers (QSFP) | 光纤收发器 | QSFP-40G-PSM4 | 40G QSFP+ PSM4 光收发器支持 4x10 分路器模式。MPO 接口，在 SMF 上最长可达 10km | 102000
100 Gigabit Ethernet Transceivers (QSFP28) | 光纤收发器 | QSFP-100G-C40CM | 四通道 100G QSFP28 直连铜缆（40 厘米） | 5100
25 Gigabit Ethernet Transceivers (SFP28) | 光纤收发器 | SFP-25G-BX-D40 | 25G 双向 SFP 光收发器，LC接口。设计用于单模光纤，传输距离可达 40KM。发送：1270nm/接收：1310nm。设计用于 SFP-25G-BX-D40 | 89080
25 Gigabit Ethernet Transceivers (SFP28) | 光纤收发器 | SFP-25G-BX-U40 | 25G 双向 SFP 光收发器，LC 接口。设计用于单模光纤，传输距离可达 40KM。发送：1270nm/接收：1310nm。设计用于 SFP-25G-BX-U40 | 89080
10 Gigabit Ethernet Transceivers (SFP+) | 光纤收发器 | SFP-10G-LR-100P | 100 个 SFP-10G-LR 光纤收发器的包装。SFP-10G-LR 10 千兆收发器（SFP+）支持 1310nm 以上波长的单模光纤（ LC 接口）。传输距离为 10KM。 | 629000
10 Gigabit Ethernet Transceivers (SFP+) | 光纤收发器 | SFP-10G-LR-50P | 50 个 SFP-10G-LR 光纤收发器的包装。SFP-10G-LR 10 千兆收发器（SFP+）支持 1310nm 以上波长的单模光纤（带 LC 接口）。传输距离为 10KM。 | 425000
10 Gigabit Ethernet Transceivers (SFP+) | 光纤收发器 | SFP-10G-SR-100P | 100个SFP-10G-SR 光纤收发器包装。SFP-10G-SR 万兆光纤收发器（SFP+）支持波长为 850nm 的多模光纤（LC接口）。传输距离为 300 米。 | 238000
10 Gigabit Ethernet Transceivers (SFP+) | 光纤收发器 | SFP-10G-SR-50P | 50个SFP-10G-SR 光纤收发器包装。SFP-10G-SR 万兆光纤收发器（SFP+）支持波长为 850nm 的多模光纤（LC接口）。传输距离为 300 米。 | 153000
1 Gigabit Ethernet Transceivers (SFP) | 光纤收发器 | SFP-GIG-LX-100P | 100 个 SFP-GIG-LX光纤收发器包装。SFP-GIG-LX 1000Base-LX 千兆以太网光收发器 SFP MSA）。支持波长 1310nm 的单模光纤，LC接口。在 9/125 m SMF 上的典型传输距离为 10 Km。 | 136000
1 Gigabit Ethernet Transceivers (SFP) | 光纤收发器 | SFP-GIG-LX-50P | 50个 SFP-GIG-LX光纤收发器包装。SFP-GIG-LX 1000Base-LX 千兆以太网光收发器 SFP MSA）。支持波长 1310nm 的单模光纤，LC接口。在 9/125 m SMF 上的典型传输距离为 10 Km。 | 93500
1 Gigabit Ethernet Transceivers (SFP) | 光纤收发器 | SFP-GIG-SX-100P | 100 个SFP-GIG-SX光纤收发器包装。SFP-GIG-SX 1000Base-SX 千兆以太网光收发器 SFP MSA）。支持波长 850nm 的多模光纤，LC接口。62.5/125 m MMF 的典型传输距离为 300 米，50/125 m MMF 的典型传输距离为 550 米 | 85000
1 Gigabit Ethernet Transceivers (SFP) | 光纤收发器 | SFP-GIG-SX-50P | 50个SFP-GIG-SX光纤收发器包装。SFP-GIG-SX 1000Base-SX 千兆以太网光收发器 SFP MSA）。支持波长 850nm 的多模光纤，LC接口。62.5/125 m MMF 的典型传输距离为 300 米，50/125 m MMF 的典型传输距离为 550 米 | 56100
10 Gigabit Ethernet Transceivers (SFP+) | 光纤收发器 | SFP-10G-BX-D40 | 10G 双向 SFP+ 光纤收发器，LC 接口。设计用于单模光纤，传输距离可达 40KM。发送：1330nm/接收：1270nm。设计用于 SFP-10G-BX-U40。 | 77520
10 Gigabit Ethernet Transceivers (SFP+) | 光纤收发器 | SFP-10G-BX-U40 | 10G 双向 SFP+ 光纤收发器，LC接口。设计用于单模光纤，传输距离可达 40KM。发送：1270nm/接收：1330nm。 设计用于 SFP-10G-BX-D40。 | 77520
Dual Speed Ethernet Transceivers | 光纤收发器 | SFP-DUAL-MM-N | 100Base-FX/1000Base-X 以太网光纤收发器（SFP MSA）， LC 接口。支持 1310nm 波长的多模光纤。典型传输距离 550m @1 Gbps，2km @100Mbps。 注意：仅AOS 8.9.R03或更高版本支持此设备。 | 6715

## OmniAccess Stellar WLAN
产品组件 | 税务小类 | 产品型号 | 产品说明 | 销售类别 | 服务类别 | 产品状态 | 媒体价 | 价格说明 | 新品 | 备注
OmniAccess Stellar Access Points | 无线接入点 | OAW-AP1231-RW | OmniAccess Stellar AP1231无线接入点。 三频段 4x4:4 ，支持802.11a/b/g/n/ac wave2标准，支持 MU-MIMO, 支持DPI（深度包检测）应用识别，内置天线, 含1 个 2.5GbE端口, 1 个 1GbE端口, 集成 BLE, 1 个 USB端口, 1个 48V DC 电源接口, 1个 主控端口，标配OAW-AP-MNT-B安装套件。 | I | 1 | Standard | 28617 |  |  | EOS(06/30/2026)
OmniAccess Stellar Access Points | 无线接入点 | OAW-AP1232-RW | OmniAccess Stellar AP1232无线接入点。 三频段 4x4:4，支持802.11a/b/g/n/ac wave2标准，支持 MU-MIMO,支持DPI（深度包检测）应用识别， 含1个 2.5GbE端口, 1个 1GbE端口, 集成 BLE, 1个 USB端口, 1个 48V DC电源接口, 1个 主控端口, 8 个 天线接头，标配OAW-AP-MNT-B安装套件。 | I | 1 | Standard | 28617 |  |  | EOS(06/30/2026)
OmniAccess Stellar Access Points | 无线接入点 | OAW-AP1201HL-RW | OmniAccess Stellar AP1201HL无线接入点。 双频段 2x2:2，支持 802.11a/b/g/n/acwave2标准，支持 MU-MIMO, 内置天线, 含1个 GbE上行端口, 3个GbE下行端口，1个RJ45直通，1个 USB 端口(可用于 BLE), 1个 48V DC 电源接口, 1个主控接口，不支持PSE。 | I | 1 | Contact | 6218
OmniAccess Stellar Access Points | 无线接入点 | OAW-AP1301L-RW | OmniAccess Stellar AP1301L无线接入点。双频段：5GHz支持 2x2:2/2.4GHz 支持 2x2:2，支持 802.11ax标准， 内置天线，含 1个1GbE上行链路，1个管理控制端口，1个 48V DC 电源接口。AP安装套件需单独订购。 | I | 2 | Contact | 10712
OmniAccess Stellar Access Points | 无线接入点 | OAW-AP1261-RW-B | OmniAccess Stellar AP1261 室外无线接入点，支持 802.11ac Wave2，双频段，802.11n 2x2:2 + 802.11ac 2x2:2，1x GbE，内置天线。包含室外抱杆/壁挂安装套件。可以在除美国，埃及和日本以外地区销售 | I | 1 | Contact | 11385
OmniAccess Stellar Access Points | 无线接入点 | OAW-AP1301-RW | OmniAccess Stellar AP1301无线接入点。双频段：5GHz支持 2x2:2/2.4GHz 支持 2x2:2，支持 802.11ax标准， 内置天线，含 2个1GbE上行链路，1个管理控制端口、1个 USB 端口，1个 48V DC 电源接口。AP安装套件需单独订 购。可以在除美国，埃及、日本和以色列以外地区销售 | I | 2 | Contact | 13024
OmniAccess Stellar Access Points | 无线接入点 | OAW-AP1301H-RW | OmniAccess Stellar AP1301H无线接入点。双频段：2.4/5Ghz 支持 2x2:2，支持802.11ax标准，1个GbE上行链路，4个GbE下行链路（1个PSE），一对RJ45直通口，内置全向天线，内置BLE/Zigbee，1个USB和1个48V DC。 | I | 2 | Contact | 13024
OmniAccess Stellar Access Points | 无线接入点 | OAW-AP1301W-RW | OmniAccess Stellar AP1301W 无线接入点。双频段：5GHz 支持 2x2:2/2.4GHz 支持 2x2:2，支持 802.11ax 标准， 内置天线，含 1 个 GbE 上行链路，1 个下行 GE 口。支持express 快捷组网模式和OAW-6110集中管理模式 | I | 2 | Contact | 6218
OmniAccess Stellar Access Points | 无线接入点 | OAW-AP1311-RW | OmniAccess Stellar室内AP1311,双频2.4/5Ghz 2x2 802.11ax，全向天线，1x1扫描和BLE射频,2个1GE上行，1个1GE下行，1个RS-232 Console/Modbus IIoT，USB，48V DC。AP套件需单独订购。不在美国、埃及、以色列、日本销售 | I | 2 | Contact | 18286 |  |  | EOS(06/30/2026)
OmniAccess Stellar Access Points | 无线接入点 | OAW-AP1321-RW | OmniAccess Stellar AP1321无线接入点。 双频段：5GHz支持 4x4:4/2.4GHz 支持 2x2:2，支持 802.11ax标准，包含1x1专用扫描频段，集成BLE，内置天线, 含 1个2.5GbE端口，1个 GbE端口, 1个 USB 端口, 1个 48V DC 电源接口, 1个主控接口.AP安装套件需单独订购。 | I | 2 | Contact | 26180
OmniAccess Stellar Access Points | 无线接入点 | OAW-AP1322-RW | OmniAccess Stellar AP1322无线接入点。 双频段：5GHz支持 4x4:4/2.4GHz 支持 2x2:2，支持 802.11ax标准，外置天线接口，包含1x1专用扫描频段，集成BLE, 含 1个2.5GbE端口，1个 GbE端口, 1个 USB 端口, 1个 48V DC 电源接口, AP安装套件需单独订购。 | I | 2 | Contact | 26180
OmniAccess Stellar Access Points | 无线接入点 | OAW-AP1331-RW | OmniAccess Stellar AP1331无线接入电。双频段：2.4/5Ghz支持4x4:4，支持802.11ax标准，包含1x1专用扫描频段，集成BLE，内置全向天线。2个5GE上行口，1个RS-232控制台，USB，1个 48V DC 电源接口。AP安装套件需单独订购。 | I | 2 | Contact | 39336
OmniAccess Stellar Access Points | 无线接入点 | OAW-AP1361-RW | OmniAccess Stellar AP1361室外无线接入点。 双频段：5GHz支持 4x4:4/2.4GHz 支持 2x2:2，支持 802.11ax标准，内置全向天线，包含1x1专用扫描频段，集成BLE，含 1个2.5GbE端口，1个 GbE端口（符合802.3af标准的以太网供电(PoE-PSE))，1个1GbE SFP端口， USB 端口,1个 48V DC 电源接口,AP安装套件需单独订购。可以在除美国，埃及、日本和以色列以外地区销售 | I | 2 | Contact | 47230
OmniAccess Stellar Access Points | 无线接入点 | OAW-AP1361D-RW | OmniAccess Stellar AP1361D室外无线接入点。 双频段：5GHz支持 4x4:4/2.4GHz 支持 2x2:2，支持 802.11ax标准，内置定向天线，包含1x1专用扫描频段，集成BLE，含 1个2.5GbE端口，1个 GbE端口（符合802.3af标准的以太网供电(PoE-PSE))，1个1GbE SFP端口， USB 端口, AP安装套件需单独订购。 可以在除美国，埃及、日本和以色列以外地区销售 | I | 2 | Contact | 47230
OmniAccess Stellar Access Points | 无线接入点 | OAW-AP1362-RW | OmniAccess Stellar AP1362室外无线接入点。 双频段：5GHz支持 4x4:4/2.4GHz 支持 2x2:2，支持 802.11ax标准，外置天线接口，包含1x1专用扫描频段，集成BLE，含 1个2.5GbE端口，1个 GbE端口（符合802.3af标准的以太网供电(PoE-PSE))，1个1GbE SFP端口， USB 端口, AP安装套件需单独订购。 | I | 2 | Contact | 47230
OmniAccess Stellar Access Points | 无线接入点 | OAW-AP1351-RW | OmniAccess Stellar AP1351无线接入点。 三频段：2.4GHz+双5GHz支持4x4+8x8+4x4，支持 802.11ax标准，包含1x1专用扫描频段，集成BLE，内置天线, 含 2个10GbE上行端口，1个 USB 端口, 48V DC, 1个主控接口.AP安装套件需单独订购。 | I | 2 | Contact | 49873
OmniAccess Stellar Access Points | 无线接入点 | OAW-AP1451-RW | OmniAccess Stellar AP1451室内无线接入点。 三射频 2.4GHz+5GHz+6GHz 支持4x4+8x8+4x4，支持Wi-Fi6E标准, 包含1x1专用扫描频段，集成BLE/Zigbee 无线射频，内置全向天线。 2x 10GE 上联, 1 x 管理控制端口, 1 x USB, 48V DC。AP 安装需单独订购。不适用于美国、埃及。 | I | 2 | Standard | 52504 |  |  | 咨询ALE售前
OmniAccess Stellar Access Point Accessories | 无线接入点 | OAW-AP1431-RW | OmniAccess Stellar Indoor AP1431室内无线接入点. 三射频 支持2.4+5+6GHz 2x2 支持Wi-Fi6E标准, 集成全向天线。集成BLE/Zigbee 无线射频 2x 2.5GE 上联,1 x 管理控制端口, 1 x USB, 48V DC。AP安装套件需单独订购。不在美国、日本销售。 | I | 2 | Standard | 32775 |  |  | 咨询ALE售前
OmniAccess Stellar Access Point Accessories | 无线接入点 | OAW-AP1411-RW | OmniAccess Stellar Indoor AP1411室内无线接入点。双无线电，三射频2.4/5/6GHz 支持Wi-Fi6E标准,集成全向天线。集成BLE/Zigbee无线射频。1个2.5GE上联（PoE）+1个1GE上联,1 x 管理控制端口,1 x USB，48V DC。AP支架需单独订购。不在美国、日本销售。 | I | 2 | Standard | 25185 |  |  | 咨询ALE售前
OmniAccess Stellar Access Point Accessories | 无线接入点 | OAW-AP1501-RW | OmniAccess Stellar 室内型 AP1501 Wi-Fi 7 无线接入点。三射频 2.4GHz+5GHz+6GHz 2x2/2x2/2x2 802.11be，内置全向天线。1 个 2.5GE PoE 端口，1 个控制台接口，48V 直流电源。AP 安装套件需单独订购。不适用于美国、埃及、日本。 | I | 4 | Standard | 15985 |  | New | 咨询ALE售前 (SRRC办理中)
OmniAccess Stellar Access Point Accessories | 无线接入点 | OAW-AP1511-RW | OmniAccess Stellar AP1511 Wi-Fi 7。三射频 2.4GHz/5GHz/6GHz 2x2+2x2+2x2 802.11be，集成全向天线。集成BLE/Zigbee无线射频。1x 5GE上联、1x USB-C 控制台、USB Type-C、48V DC。AP 支架需单独订购。不适用于美国、埃及和日本。 | I | 4 | Standard | 29785
OmniAccess Stellar Access Point Accessories | 无线接入点 | OAW-AP1521-RW | OmniAccess Stellar AP1521 Wi-Fi 7。三无线电 2.4GHz/5GHz/6GHz 2x2+4x4+2x2 802.11be，集成全向天线。集成BLE/Zigbee无线射频，包含1x1专用扫描频段。1x10GE、1x1GE、1x 控制台、USB、48V DC。AP 支架需单独订购。不适用于美国、埃及和日本。 | I | 4 | Standard | 38985
OmniAccess Stellar Access Point Accessories | 无线接入点 | OAW-AP1511-CN | OmniAccess Stellar AP1511 Wi-Fi 7。三射频 2.4GHz/5GHz/6GHz 2x2+2x2+2x2 802.11be，集成全向天线。集成BLE/Zigbee无线射频。1x 5GE上联、1x USB-C 控制台、USB Type-C、48V DC。AP 支架需单独订购。仅适用于中国大陆(港澳台地区除外)销售。 | I | 4 | Standard | 29785
OmniAccess Stellar Access Point Accessories | 无线接入点 | OAW-AP1521-CN | OmniAccess Stellar AP1521 Wi-Fi 7。三无线电 2.4GHz/5GHz/6GHz 2x2+4x4+2x2 802.11be，集成全向天线。集成BLE/Zigbee无线射频，包含1x1专用扫描频段。1x10GE、1x1GE、1x 控制台、USB、48V DC。AP 支架需单独订购。仅适用于中国大陆(港澳台地区除外)销售。 | I | 4 | Standard | 38985
OmniAccess Stellar Access Point Accessories | 无线接入点 | OAW-AP1541-RW | OmniAccess Stellar AP1541 Wi-Fi 7. 三射频 2.4GHz/5GHz/6GH 4x4 802.11be,集成全向天线。包含1x1专用扫描频段。集成BLE/Zigbee无线射频。1x10GE、1 combo 10GE/SFP+、1 x 管理控制端口、 1 x USB、48VDC。AP 支架需单独订购。不适用于美国、埃及和日本。 | I | 4 | Standard | 57385 |  |  | 咨询ALE售前 (SRRC办理中)
OmniAccess Stellar Access Point Accessories | 无线接入点 | OAW-AP1542-RW | OmniAccess Stellar AP1542 Wi-Fi 7. 三射频 2.4GHz/5GHz/6GH 4x4 802.11be,外部天线采用RPSMA母头接口。包含1x1专用扫描频段。集成BLE/Zigbee无线射频。1x10GE、1 combo 10GE/SFP+、1 x 管理控制端口、1 x USB, 48VDC。AP 支架需单独订购。不适用于美国、埃及和日本。 | I | 4 | Standard | 57385 |  |  | 咨询ALE售前 (SRRC办理中)
OmniAccess Stellar Access Point Accessories | 无线接入点 | OAW-AP1561-RW | OmniAccess Stellar AP1561 Wi-Fi 7室外无线接入点. 三射频 2.4GHz+5GHz+5GHz/6GHz 2x2/2x2/2x2 802.11be, 集成全向天线. 2.5GE PoE.AP 支架需单独订购。不适用于美国、埃及、以色列和日本。 | I | 4 | Standard | 32085 |  |  | 咨询ALE售前 (SRRC办理中)
OmniAccess Stellar Access Point Accessories | 无线接入点 | OAW-AP1571-RW | OmniAccess Stellar AP1571 Wi-Fi 7 室外无线接入点。三射频 2.4GHz+5GHz+5GHz/6GHz 2x2 802.11be,集成全向天线。包含1x1专用扫描频段。集成BLE/Zigbee无线射频。 1x10GE-PoE/SFP+, 1x1GbE PSE, 1x USB. AP 支架需单独订购。不适用于美国、埃及、以色列和日本。 | I | 4 | Standard | 50485 |  |  | 咨询ALE售前 (SRRC办理中)
OmniAccess Stellar Access Point Accessories | 无线接入点 | OAW-AP1572-RW | OmniAccess Stellar AP1572 Wi-Fi 7 室外无线接入点。三射频 2.4GHz+5GHz+5GHz/6GHz 2x2 802.11be, 外置天线N型母头接口。包含1x1专用扫描频段。集成BLE/Zigbee无线射频。 1x10GE-PoE/SFP+,1x1GbE PSE, 1x USB.AP 支架需单独订购。不适用于美国、埃及、以色列和日本。 | I | 4 | Standard | 50485 |  |  | 咨询ALE售前 (SRRC办理中)
OmniAccess Stellar Access Point Accessories | 电源适配器 | ADP-50GRBE | OmniAccess Stellar室内接入点电源适配器。48V AC-DC电源适配器， Type A DC 插头，2.1*5.5*9.5毫米环形，直接。请订购PWR-CORD-XX电源线。 | I | 0 | Standard | 746
OmniAccess Stellar Access Point Accessories | 天线及附件 | ANT-O-6 | 双频段 2.4/5GHz, 1单元, 直连 , 全向天线, 6dBi (4x)，含4根天线 | I | 0 | Standard | 1913
OmniAccess Stellar Access Point Accessories | 天线及附件 | ANT-O-M2-5 | 双频段2.4/5GHz，2单元，户外全向天线，带N型母头，5dBi @ 2.4GHz & 8dBi @ 5GHz，方位全向，仰角35°/25°，包括杆状安装套件。 | I | 0 | Standard | 11845
OmniAccess Stellar Access Point Accessories | 天线及附件 | ANT-O-M4-5 | 双频段 2.4/5GHz, 4单元, 顶装 , 下倾角全向天线, >5dBi (1x); 包括 4根 30-35英寸射频电缆 | I | 0 | Standard | 5740
OmniAccess Stellar Access Point Accessories | 天线及附件 | ANT-O-M4-9 | 双频段2.4/5GHz，4单元，户外全向天线，带N型母头，7.5dBi @ 2.4GHz & 9dBi @ 5GHz，方位全向，仰角22°/11°，包括杆状安装套件。 | I | 0 | Standard | 14950
OmniAccess Stellar Access Point Accessories | 天线及附件 | ANT-S-M4-60 | 双频段 2.4/5GHz, 4单元, 墙面安装, 扇面天线 , >5dBi, 60°Hx60°V (1x); 包括 4根 30-35英寸射频电缆 | I | 0 | Contact | 10046
OmniAccess Stellar Access Point Accessories | 天线及附件 | ANT-O-M6-8 | 室外双频 2.4/5GHz 天线，水平全向和垂直（40°±5°）波束宽度，6 个 N-Type 母连接器。2.4GHz 2×2 MIMO + 5GHz 4×4 MIMO，5GHz 峰值增益 8dBi，2.4GHz 6dBi。包括杆式安装套件。 | I | 0 | Standard | 18538
OmniAccess Stellar Access Point Accessories | 天线及附件 | ANT-S-M6-60-9 | 室外双频 2.4/5GHz 扇形天线，水平面波束宽度（65°±10°），垂直面波束宽度（35°±10°），6 个 N-Type 母连接器。2.4GHz 2×2 MIMO + 5GHz 4×4 MIMO，2.4GHz 和 5GHz 峰值增益 9dBi。包括杆式安装套件。 | I | 0 | Standard | 11362
OmniAccess Stellar Access Point Accessories | 天线及附件 | ANT-S-M4-120 | 双频2.4/5GHz，4单元，壁挂式，扇形天线，5dBi，H平面120°，E平面70°，包括4*30-35in射频电缆（SMA-J/RPSMA-J），包括支架。 | I | 0 | Standard | 11017
OmniAccess Stellar Access Point Accessories | 天线及附件 | ANT-S-M4-30 | 单频段5GHz，4单元，壁挂式，扇形天线，13dBi，H平面37°，E平面37°，4个RPSMA母接头，包括安装。 | I | 0 | Standard | 11017
OmniAccess Stellar Access Point Accessories | 安装件 | AP-MNT-IN-WE | 适用于平面的室内安装套件：墙壁/天花板/接线盒安装，带螺钉。适用于 OmniAccess Stellar AP13xx、AP14xx 和 AP15xx。 | I | 0 | Standard | 966
OmniAccess Stellar Access Point Accessories | 安装件 | AP-MNT-OUT-H | 户外下倾角挂装套件（适用于杆式安装）。适用于 OmniAccess Stellar AP1361。 | I | 0 | Standard | 3588
OmniAccess Stellar Access Point Accessories | 安装件 | AP-MNT-OUT | 备件, 室外型AP安装套件. 适用于所有Stellar 室外型AP。 | I | 0 | Contact | 3588
OmniAccess Stellar Access Point Accessories | 安装件 | AP-OUT-SFP-KIT | 室外SFP密封盖，用于AP1360系列室外接入点的防风雨密封组件。 | I | 0 | Contact | 2870
OmniAccess Stellar Access Point Accessories | 安装件 | OAW-AP-MNT-B | 下一代无线接入点的安装套件，B1(9/16") 和B2(15/16")适用于T型吊顶轨道安装。适用于 OmniAccess Stellar AP1101和AP12xx(L)系列。兼容AP13xx系列（不适用于AP1351）。 | H | 0 | Contact | 598
OmniAccess Stellar Access Point Accessories | 安装件 | OAW-AP-MNT-C | 下一代无线接入点室内安装套件，C1（开放栅格）和C2（凸起隔断）适用于其他类型吊顶安装。适用于 OmniAccess Stellar AP1101、AP12xx(L) 和 AP123x系列(不适用于AP1351)。 | H | 0 | Contact | 598
OmniAccess Stellar Access Point Accessories | 安装件 | OAW-AP-MNT-W | 下一代无线接入点室内安装套件，适用于墙面和天花板螺丝安装。适用于 OmniAccess Stellar AP1101、AP12xx 、AP13xx系列。 | H | 0 | Contact | 598
OmniAccess Stellar Access Point Accessories | 安装件 | AP-MNT-IN-BE | AP-MNT-IN-BE 增强型室内安装套件，B1型（9/16）和B2型（15/16）用于T型天花板导轨安装。适用于OmniAccess Stellar AP1351, AP1101, AP12xx和其他AP13xx、AP14xx、AP15xx系列。 | I | 0 | Contact | 956
OmniAccess Stellar Access Point Accessories | 安装件 | AP-MNT-IN-CE | AP-MNT-IN-CE 增强型室内安装套件，C1型（开放栅格）和C2型（凸起隔断），适用于其他形状的天花板导轨安装。适用于OmniAccess Stellar AP1351, AP1101, AP12xx和其他AP13xx、AP14xx、AP15xx系列。 | I | 0 | Contact | 956
OmniAccess Stellar Access Point Accessories | 安装件 | AP-MNT-DSK-B | 可选的桌面安装套件。适用于OmniAccess Stellar AP1301H。 | I | 0 | Standard | 1315
OmniAccess Stellar Access Point Accessories | 安装件 | PD-3501G/AC | 1端口IEEE 802.3af PoE电源注入器。 端口速率10/100 / 1000M，PoE功率15.4W。 不含电源线。 请订购PWR-CORD-XX特定国家的电源线。 | I | 0 | Standard | 2272
OmniAccess Stellar Access Point Accessories | 安装件 | AP-MNT-IN-WE2 | Indoor Mounting kit for flat surface: wall/ceiling/junction-box mount with screws. High-Density Plastic. Wide compatibility. Applicable for OmniAccess Stellar AP13xx, AP14xx and AP15xx. 适用于平面的室内安装套件：墙壁/天花板/接线盒安装，带螺钉。高密度塑料材质。适用于 OmniAccess Stellar AP13xx、AP14xx 和 AP15xx。 | I | 0 | Standard | 962 |  | New
OmniAccess Stellar Access Point Accessories | POE电源注入器 | PD-9001GO-ET/AC | 1端口802.3at PoE室外标准电源注入器，端口速率为千兆，输出功率30W，需Blunt Cut专用线缆。 | I | 0 | Contact | 16624
OmniAccess Stellar Access Point Accessories | POE电源注入器 | PD-9001GR/AT/AC | 1端口IEEE 802.3at PoE电源注入器。 端口速率10/100 / 1000M，PoE功率30W。 不含电源线。 请订购PWR-CORD-XX特定国家的电源线。 | I | 0 | Standard | 3468
OmniAccess Stellar Access Point Accessories | POE电源注入器 | PD-9001-25GR/AC | 1端口IEEE 802.3at PoE电源注入器。支持10/100/1000Base-T和2.5GbE（802.3bz/NBASE-T）PoE电源30W 802.3at标准。不含电源线。 请订购PWR-CORD-XX特定国家的电源线。 | I | 0 | Standard | 5860
OmniAccess Stellar Access Point Accessories | POE电源注入器 | PD-9501GR/AC | 1端口IEEE 802.3at 4线对PoE电源注入器。 端口速率10/100 / 1000M，PoE功率60W。 不含电源线。 请订购PWR-CORD-XX特定国家的电源线。 | I | 0 | Contact | 6578
OmniAccess Stellar Access Point Accessories | POE电源注入器 | PD-9601GO/AC | 1端口802.3bt PoE室外标准电源注入器，端口速率为10/100/1000M，输出功率90W，需Blunt Cut专用线缆。 | I | 0 | Contact | 20930
OmniAccess Stellar Access Point Accessories | 安装件 | PD-OUT/MBK/ET | 室外PoE电源注入器的立柱/墙面安装套件(PD-9001GO-ET/AC) | I | 0 | Contact | 2990
OmniAccess Stellar Access Point Accessories | 安装件 | PD-OUT/MBK/S | 室外PoE电源注入器的立柱/墙面安装套件 (PD-9601GO/AC) | I | 0 | Contact | 2990
OmniAccess Stellar Access Point Accessories | POE电源注入器 | POE60S-1BT-R | IEEE 802.3bt PoE 注入器，三合一单端口GE介质转换器。不包括电源线。请订购PWR-CORD-XX作为不同国家的电源线。 | I | 0 | Standard | 8372
OmniAccess Stellar Access Point Accessories | POE电源注入器 | POE60U-1BT-X-R | IEEE 802.3bt（60W）PoE注入器。支持1/2.5/5/10GE速率。不包括电源线。请订购PWR-CORD-XX作为不同国家的电源线。 | I | 0 | Contact | 5860
OmniAccess Stellar Access Point Accessories | POE电源注入器 | POEO75U-1BT-R | IEEE 802.3bt室外型单端口2.5GE PoE注入器。适用于室外IP67等级。 | I | 0 | Standard | 16624
OmniAccess Stellar Access Point Accessories | 安装件 | OAW-AP-MNT-W-10 | 10个包装。安装组件，A型墙安装和天花板安装与螺丝。适用于OmniAccess Stellar室内型 AP1101、AP12xx、AP13xx、AP14xx。 | I | 0 | Contact | 4903
SUPPORT Software | 安装件 | OAW-AP-MNT-B-10 | 10个包装。安装组件，B1型(9/16)和B2型(15/16)，用于T型吊顶导轨的安装。产品包装的标准配置。适用于OmniAccess Stellar室内型 AP1101、AP12xx、AP13xx（不适用于AP1351）。 | I | 0 | Contact | 4903
SUPPORT Software | 安装件 | OAW-AP-MNT-DSK | 可选安装件,桌面安装适配件,适用于AP1201H系列. | I | 0 | Contact | 956
Partner Support Plus Subscription | 支持服务 | PPM1-OAWAP1101 | 1个月合作伙伴OAW-AP1101-xx升级服务，包含24*7接入技术支持服务，软件版本更新和升级及服务页面接入服务，以及下一工作日硬件先行更换服务AVR。 | Q | 1 | Standard | 13
Partner Support Plus Subscription | 支持服务 | PPM1-AP1201BG | 1个月合作伙伴OAW-AP1201BG-xx升级服务，包含24*7接入技术支持服务，软件版本更新和升级及服务页面接入服务，以及下一工作日硬件先行更换服务AVR。 | Q | 1 | Standard | 13
Partner Support Software Subscription | 支持服务 | PWM1-AP1201BG | 1个月合作伙伴OAW-AP1201BG-xx系列软件支持服务，包含24*7接入技术支持服务，软件版本更新和升级及服务页面接入服务 | Q | 1 | Standard | 9
Partner Support Plus Subscription | 支持服务 | PPM1-OAWAP1201 | 1个月合作伙伴OAW-AP1201-xx升级服务，包含24*7接入技术支持服务，软件版本更新和升级及服务页面接入服务，以及下一工作日硬件先行更换服务AVR。 | Q | 1 | Standard | 13
Partner Support Plus Subscription | 支持服务 | PPM1-OAWAP1221 | 1个月合作伙伴OAW-AP1221-xx升级服务，包含24*7接入技术支持服务，软件版本更新和升级及服务页面接入服务，以及下一工作日硬件先行更换服务AVR。 | Q | 1 | Standard | 32
Partner Support Plus Subscription | 支持服务 | PPM1-OAWAP1222 | 1个月合作伙伴OAW-AP1222-xx升级服务，包含24*7接入技术支持服务，软件版本更新和升级及服务页面接入服务，以及下一工作日硬件先行更换服务AVR。 | Q | 1 | Standard | 28
Partner Support Plus Subscription | 支持服务 | PPM1-OAWAP1231 | 1个月合作伙伴OAW-AP1231-xx升级服务，包含24*7接入技术支持服务，软件版本更新和升级及服务页面接入服务，以及下一工作日硬件先行更换服务AVR。 | Q | 1 | Standard | 50
Partner Support Plus Subscription | 支持服务 | PPM1-OAWAP1232 | 1个月合作伙伴OAW-AP1232-xx升级服务，包含24*7接入技术支持服务，软件版本更新和升级及服务页面接入服务，以及下一工作日硬件先行更换服务AVR。 | Q | 1 | Standard | 50
Partner Support Plus Subscription | 支持服务 | PPM1-OAWAP1251 | 1个月合作伙伴OAW-AP1251-xx升级服务，包含24*7接入技术支持服务，软件版本更新和升级及服务页面接入服务，以及下一工作日硬件先行更换服务AVR。 | Q | 1 | Standard | 46
Partner Support Plus Subscription | 支持服务 | PPM1-OAWAP1261B | 1个月合作伙伴OAW-AP1261B-xx升级服务，包含24*7接入技术支持服务，软件版本更新和升级及服务页面接入服务，以及下一工作日硬件先行更换服务AVR。 | Q | 1 | Standard | 21
Partner Support Plus Subscription | 支持服务 | PPM1-OAWAP1301H | 1个月合作伙伴OAW-AP1301H-xx升级服务，包含24*7接入技术支持服务，软件版本更新和升级及服务页面接入服务，以及下一工作日硬件先行更换服务AVR。 | Q | 1 | Standard | 21
Partner Support Plus Subscription | 支持服务 | PPM1-OAWAP1301 | 1个月合作伙伴OAW-AP1301-xx升级服务，包含24*7接入技术支持服务，软件版本更新和升级及服务页面接入服务，以及下一工作日硬件先行更换服务AVR。 | Q | 1 | Standard | 21
Partner Support Plus Subscription | 支持服务 | PPM1-OAWAP1311 | 1个月合作伙伴OAW-AP1311-xx升级服务，包含24*7接入技术支持服务，软件版本更新和升级及服务页面接入服务，以及下一工作日硬件先行更换服务AVR。 | Q | 1 | Standard | 30
Partner Support Plus Subscription | 支持服务 | PPM1-OAWAP1320 | 1个月合作伙伴OAW-AP1320-xx升级服务，包含24*7接入技术支持服务，软件版本更新和升级及服务页面接入服务，以及下一工作日硬件先行更换服务AVR。 | Q | 1 | Standard | 43
Partner Support Plus Subscription | 支持服务 | PPM1-OAWAP1331 | 1个月合作伙伴OAW-AP1331-xx升级服务，包含24*7接入技术支持服务，软件版本更新和升级及服务页面接入服务，以及下一工作日硬件先行更换服务AVR。 | Q | 1 | Standard | 64
Partner Support Plus Subscription | 支持服务 | PPM1-OAWAP1351 | 1个月合作伙伴OAW-AP1351-xx升级服务，包含24*7接入技术支持服务，软件版本更新和升级及服务页面接入服务，以及下一工作日硬件先行更换服务AVR。 | Q | 1 | Standard | 81
Partner Support Plus Subscription | 支持服务 | PPM1-OAWAP1360 | 1个月合作伙伴OAW-AP1360-xx升级服务，包含24*7接入技术支持服务，软件版本更新和升级及服务页面接入服务，以及下一工作日硬件先行更换服务AVR。 | Q | 1 | Standard | 77
Partner Support Plus Subscription | 支持服务 | PPM1-OAWAP1411 | 1个月合作伙伴OAW-AP1411-xx升级服务，包含24*7接入技术支持服务，软件版本更新和升级及服务页面接入服务，以及下一工作日硬件先行更换服务AVR。 | Q | 1 | Standard | 41
Partner Support Plus Subscription | 支持服务 | PPM1-OAWAP1431 | 1个月合作伙伴OAW-AP1431-xx升级服务，包含24*7接入技术支持服务，软件版本更新和升级及服务页面接入服务，以及下一工作日硬件先行更换服务AVR。 | Q | 1 | Standard | 53
Partner Support Plus Subscription | 支持服务 | PPM1-OAWAP1451 | 1个月合作伙伴OAW-AP1451-xx升级服务，包含24*7接入技术支持服务，软件版本更新和升级及服务页面接入服务，以及下一工作日硬件先行更换服务AVR。 | Q | 1 | Standard | 85
Partner Support Plus Subscription | 支持服务 | PPM1-OAWAP1501 | 1个月合作伙伴OAW-AP1501-xx升级服务，包含24*7接入技术支持服务，软件版本更新和升级及服务页面接入服务，以及下一工作日硬件先行更换服务AVR。 | Q | 1 | Standard | 42.55 |  | New
Partner Support Plus Subscription | 支持服务 | PPM1-OAWAP1511 | 1个月合作伙伴OAW-AP1511-xx升级服务，包含24*7接入技术支持服务，软件版本更新和升级及服务页面接入服务，以及下一工作日硬件先行更换服务AVR。 | Q | 1 | Standard | 48
Partner Support Plus Subscription | 支持服务 | PPM1-OAWAP1521 | 1个月合作伙伴OAW-AP1521-xx升级服务，包含24*7接入技术支持服务，软件版本更新和升级及服务页面接入服务，以及下一工作日硬件先行更换服务AVR。 | Q | 1 | Standard | 63
Partner Support Plus Subscription | 支持服务 | PPM1-OAWAP1541 | 1个月合作伙伴OAW-AP1541-xx升级服务，包含24*7接入技术支持服务，软件版本更新和升级及服务页面接入服务，以及下一工作日硬件先行更换服务AVR。 | Q | 0 | Standard | 98
Partner Support Plus Subscription | 支持服务 | PPM1-OAWAP1542 | 1个月合作伙伴OAW-AP1542-xx升级服务，包含24*7接入技术支持服务，软件版本更新和升级及服务页面接入服务，以及下一工作日硬件先行更换服务AVR。 | Q | 0 | Standard | 98
Partner Support Plus Subscription | 支持服务 | PPM1-OAWAP1561 | 1个月合作伙伴OAW-AP1561-xx升级服务，包含24*7接入技术支持服务，软件版本更新和升级及服务页面接入服务，以及下一工作日硬件先行更换服务AVR。 | Q | 0 | Standard | 84
Partner Support Plus Subscription | 支持服务 | PPM1-OAWAP1571 | 1个月合作伙伴OAW-AP1571-xx升级服务，包含24*7接入技术支持服务，软件版本更新和升级及服务页面接入服务，以及下一工作日硬件先行更换服务AVR。 | Q | 0 | Standard | 84
Partner Support Plus Subscription | 支持服务 | PPM1-OAWAP1572 | 1个月合作伙伴OAW-AP1572-xx升级服务，包含24*7接入技术支持服务，软件版本更新和升级及服务页面接入服务，以及下一工作日硬件先行更换服务AVR。 | Q | 0 | Standard | 84
Partner Support Plus Subscription | 支持服务 | PP1N-OAWAP1101 | 1年合作伙伴OAW-AP1101-xx升级服务（新购），包含24*7接入技术支持服务，软件版本更新和升级及服务页面接入服务。以及下一工作日硬件先行更换服务AVR。请确认所在国家是否开通该服务。 | Q | 0 | Standard | 154
Partner Support Software Subscription | 支持服务 | PP1N-AP1201BG | 1年合作伙伴OAW-AP1201BG-xx升级服务（新购），包含24*7接入技术支持服务，软件版本更新和升级及服务页面接入服务。以及下一工作日硬件先行更换服务AVR。请确认所在国家是否开通该服务。 | Q | 0 | Standard | 154
Partner Support Software Subscription | 支持服务 | PP1N-OAWAP1201 | 1年合作伙伴OAW-AP1201-xx升级服务（新购），包含24*7接入技术支持服务，软件版本更新和升级及服务页面接入服务。以及下一工作日硬件先行更换服务AVR。请确认所在国家是否开通该服务。 | Q | 0 | Standard | 154
Partner Support Software Subscription | 支持服务 | PP1N-OAWAP1221 | 1年合作伙伴OAW-AP1221-xx升级服务（新购），包含24*7接入技术支持服务，软件版本更新和升级及服务页面接入服务。以及下一工作日硬件先行更换服务AVR。请确认所在国家是否开通该服务。 | Q | 0 | Standard | 378
Partner Support Software Subscription | 支持服务 | PP1N-OAWAP1222 | 1年合作伙伴OAW-AP1222-xx升级服务（新购），包含24*7接入技术支持服务，软件版本更新和升级及服务页面接入服务。以及下一工作日硬件先行更换服务AVR。请确认所在国家是否开通该服务。 | Q | 0 | Standard | 336
Partner Support Software Subscription | 支持服务 | PP1N-OAWAP1231 | 1年合作伙伴OAW-AP1231-xx升级服务（新购），包含24*7接入技术支持服务，软件版本更新和升级及服务页面接入服务。以及下一工作日硬件先行更换服务AVR。请确认所在国家是否开通该服务。 | Q | 0 | Standard | 602
Partner Support Software Subscription | 支持服务 | PP1N-OAWAP1232 | 1年合作伙伴OAW-AP1232-xx升级服务（新购），包含24*7接入技术支持服务，软件版本更新和升级及服务页面接入服务。以及下一工作日硬件先行更换服务AVR。请确认所在国家是否开通该服务。 | Q | 0 | Standard | 602
Partner Support Software Subscription | 支持服务 | PP1N-OAWAP1251 | 1年合作伙伴OAW-AP1251-xx升级服务（新购），包含24*7接入技术支持服务，软件版本更新和升级及服务页面接入服务。以及下一工作日硬件先行更换服务AVR。请确认所在国家是否开通该服务。 | Q | 0 | Standard | 546
Partner Support Software Subscription | 支持服务 | PP1N-OAWAP1261B | 1年合作伙伴OAW-AP1261B-xx升级服务（新购），包含24*7接入技术支持服务，软件版本更新和升级及服务页面接入服务。以及下一工作日硬件先行更换服务AVR。请确认所在国家是否开通该服务。 | Q | 0 | Standard | 252
Partner Support Software Subscription | 支持服务 | PP1N-OAWAP1301 | 1年合作伙伴OAW-AP1301-xx升级服务（新购），包含24*7接入技术支持服务，软件版本更新和升级及服务页面接入服务。以及下一工作日硬件先行更换服务AVR。请确认所在国家是否开通该服务。 | Q | 0 | Standard | 252
Partner Support Software Subscription | 支持服务 | PP1N-OAWAP1301H | 1年合作伙伴OAW-AP1301H-xx升级服务（新购），包含24*7接入技术支持服务，软件版本更新和升级及服务页面接入服务。以及下一工作日硬件先行更换服务AVR。请确认所在国家是否开通该服务。 | Q | 0 | Standard | 252
Partner Support Software Subscription | 支持服务 | PP1N-OAWAP1311 | 1年合作伙伴OAW-AP1311-xx升级服务（新购），包含24*7接入技术支持服务，软件版本更新和升级及服务页面接入服务。以及下一工作日硬件先行更换服务AVR。请确认所在国家是否开通该服务。 | Q | 0 | Standard | 350
Partner Support Software Subscription | 支持服务 | PP1N-OAWAP1320 | 1年合作伙伴OAW-AP1320-xx升级服务（新购），包含24*7接入技术支持服务，软件版本更新和升级及服务页面接入服务。以及下一工作日硬件先行更换服务AVR。请确认所在国家是否开通该服务。 | Q | 0 | Standard | 504
Partner Support Software Subscription | 支持服务 | PP1N-OAWAP1331 | 1年合作伙伴OAW-AP1331-xx升级服务（新购），包含24*7接入技术支持服务，软件版本更新和升级及服务页面接入服务。以及下一工作日硬件先行更换服务AVR。请确认所在国家是否开通该服务。 | Q | 0 | Standard | 770
Partner Support Software Subscription | 支持服务 | PP1N-OAWAP1351 | 1年合作伙伴OAW-AP1351-xx升级服务（新购），包含24*7接入技术支持服务，软件版本更新和升级及服务页面接入服务。以及下一工作日硬件先行更换服务AVR。请确认所在国家是否开通该服务。 | Q | 0 | Standard | 966
Partner Support Software Subscription | 支持服务 | PP1N-OAWAP1360 | 1年合作伙伴OAW-AP1360-xx升级服务（新购），包含24*7接入技术支持服务，软件版本更新和升级及服务页面接入服务。以及下一工作日硬件先行更换服务AVR。请确认所在国家是否开通该服务。 | Q | 0 | Standard | 924
Partner Support Software Subscription | 支持服务 | PP1N-OAWAP1411 | 1年合作伙伴OAW-AP1411-xx升级服务（新购），包含24*7接入技术支持服务，软件版本更新和升级及服务页面接入服务。以及下一工作日硬件先行更换服务AVR。请确认所在国家是否开通该服务。 | Q | 0 | Standard | 490
Partner Support Software Subscription | 支持服务 | PP1N-OAWAP1431 | 1年合作伙伴OAW-AP1431-xx升级服务（新购），包含24*7接入技术支持服务，软件版本更新和升级及服务页面接入服务。以及下一工作日硬件先行更换服务AVR。请确认所在国家是否开通该服务。 | Q | 0 | Standard | 644
Partner Support Software Subscription | 支持服务 | PP1N-OAWAP1451 | 1年合作伙伴OAW-AP1451-xx升级服务（新购），包含24*7接入技术支持服务，软件版本更新和升级及服务页面接入服务。以及下一工作日硬件先行更换服务AVR。请确认所在国家是否开通该服务。 | Q | 0 | Standard | 1022
Partner Support Software Subscription | 支持服务 | PP1N-OAWAP1501 | 1年合作伙伴OAW-AP1501-xx升级服务（新购），包含24*7接入技术支持服务，软件版本更新和升级及服务页面接入服务。以及下一工作日硬件先行更换服务AVR。请确认所在国家是否开通该服务。 | Q | 0 | Standard | 506 |  | New
Partner Support Software Subscription | 支持服务 | PP1N-OAWAP1511 | 1年合作伙伴OAW-AP1511-xx升级服务（新购），包含24*7接入技术支持服务，软件版本更新和升级及服务页面接入服务。以及下一工作日硬件先行更换服务AVR。请确认所在国家是否开通该服务。 | Q | 0 | Standard | 574
Partner Support Software Subscription | 支持服务 | PP1N-OAWAP1521 | 1年合作伙伴OAW-AP1521-xx升级服务（新购），包含24*7接入技术支持服务，软件版本更新和升级及服务页面接入服务。以及下一工作日硬件先行更换服务AVR。请确认所在国家是否开通该服务。 | Q | 0 | Standard | 756
Partner Support Software Subscription | 支持服务 | PP1N-OAWAP1541 | 1年合作伙伴OAW-AP1541-xx升级服务（新购），包含24*7接入技术支持服务，软件版本更新和升级及服务页面接入服务。以及下一工作日硬件先行更换服务AVR。请确认所在国家是否开通该服务。 | Q | 0 | Standard | 1120
Partner Support Software Subscription | 支持服务 | PP1N-OAWAP1542 | 1年合作伙伴OAW-AP1542-xx升级服务（新购），包含24*7接入技术支持服务，软件版本更新和升级及服务页面接入服务。以及下一工作日硬件先行更换服务AVR。请确认所在国家是否开通该服务。 | Q | 0 | Standard | 1120
Partner Support Software Subscription | 支持服务 | PP1N-OAWAP1561 | 1年合作伙伴OAW-AP1561xx升级服务（新购），包含24*7接入技术支持服务，软件版本更新和升级及服务页面接入服务。以及下一工作日硬件先行更换服务AVR。请确认所在国家是否开通该服务。 | Q | 0 | Standard | 980
Partner Support Software Subscription | 支持服务 | PP1N-OAWAP1571 | 1年合作伙伴OAW-AP1571-xx升级服务（新购），包含24*7接入技术支持服务，软件版本更新和升级及服务页面接入服务。以及下一工作日硬件先行更换服务AVR。请确认所在国家是否开通该服务。 | Q | 0 | Standard | 980
Partner Support Software Subscription | 支持服务 | PP1N-OAWAP1572 | 1年合作伙伴OAW-AP1572-xx升级服务（新购），包含24*7接入技术支持服务，软件版本更新和升级及服务页面接入服务。以及下一工作日硬件先行更换服务AVR。请确认所在国家是否开通该服务。 | Q | 0 | Standard | 980
Partner Support Software Subscription | 支持服务 | PP2N-OAWAP1101 | 2年合作伙伴OAW-AP1101-xx升级服务（新购），包含24*7接入技术支持服务，软件版本更新和升级及服务页面接入服务。以及下一工作日硬件先行更换服务AVR。请确认所在国家是否开通该服务。 | Q | 0 | Standard | 294
Partner Support Software Subscription | 支持服务 | PP2N-OAWAP1201 | 2年合作伙伴OAW-AP1201-xx升级服务（新购），包含24*7接入技术支持服务，软件版本更新和升级及服务页面接入服务。以及下一工作日硬件先行更换服务AVR。请确认所在国家是否开通该服务。 | Q | 0 | Standard | 294
Partner Support Software Subscription | 支持服务 | PP2N-AP1201BG | 2年合作伙伴OAW-AP1201BG-xx升级服务（新购），包含24*7接入技术支持服务，软件版本更新和升级及服务页面接入服务。以及下一工作日硬件先行更换服务AVR。请确认所在国家是否开通该服务。 | Q | 0 | Standard | 294
Partner Support Software Subscription | 支持服务 | PP2N-OAWAP1221 | 2年合作伙伴OAW-AP1221-xx升级服务（新购），包含24*7接入技术支持服务，软件版本更新和升级及服务页面接入服务。以及下一工作日硬件先行更换服务AVR。请确认所在国家是否开通该服务。 | Q | 0 | Standard | 714
Partner Support Software Subscription | 支持服务 | PP2N-OAWAP1222 | 2年合作伙伴OAW-AP1222-xx升级服务（新购），包含24*7接入技术支持服务，软件版本更新和升级及服务页面接入服务。以及下一工作日硬件先行更换服务AVR。请确认所在国家是否开通该服务。 | Q | 0 | Standard | 630
Partner Support Software Subscription | 支持服务 | PP2N-OAWAP1231 | 2年合作伙伴OAW-AP1231-xx升级服务（新购），包含24*7接入技术支持服务，软件版本更新和升级及服务页面接入服务。以及下一工作日硬件先行更换服务AVR。请确认所在国家是否开通该服务。 | Q | 0 | Standard | 1120
Partner Support Software Subscription | 支持服务 | PP2N-OAWAP1232 | 2年合作伙伴OAW-AP1232-xx升级服务（新购），包含24*7接入技术支持服务，软件版本更新和升级及服务页面接入服务。以及下一工作日硬件先行更换服务AVR。请确认所在国家是否开通该服务。 | Q | 0 | Standard | 1120
Partner Support Software Subscription | 支持服务 | PP2N-OAWAP1251 | 2年合作伙伴OAW-AP1251-xx升级服务（新购），包含24*7接入技术支持服务，软件版本更新和升级及服务页面接入服务。以及下一工作日硬件先行更换服务AVR。请确认所在国家是否开通该服务。 | Q | 0 | Standard | 1022
Partner Support Software Subscription | 支持服务 | PP2N-OAWAP1261B | 2年合作伙伴OAW-AP1261B-xx升级服务（新购），包含24*7接入技术支持服务，软件版本更新和升级及服务页面接入服务。以及下一工作日硬件先行更换服务AVR。请确认所在国家是否开通该服务。 | Q | 0 | Standard | 476
Partner Support Software Subscription | 支持服务 | PP2N-OAWAP1301 | 2年合作伙伴OAW-AP1301-xx升级服务（新购），包含24*7接入技术支持服务，软件版本更新和升级及服务页面接入服务。以及下一工作日硬件先行更换服务AVR。请确认所在国家是否开通该服务。 | Q | 0 | Standard | 476
Partner Support Software Subscription | 支持服务 | PP2N-OAWAP1301H | 2年合作伙伴OAW-AP1301H-xx升级服务（新购），包含24*7接入技术支持服务，软件版本更新和升级及服务页面接入服务。以及下一工作日硬件先行更换服务AVR。请确认所在国家是否开通该服务。 | Q | 0 | Standard | 476
Partner Support Software Subscription | 支持服务 | PP2N-OAWAP1311 | 2年合作伙伴OAW-AP1311-xx升级服务（新购），包含24*7接入技术支持服务，软件版本更新和升级及服务页面接入服务。以及下一工作日硬件先行更换服务AVR。请确认所在国家是否开通该服务。 | Q | 0 | Standard | 672
Partner Support Software Subscription | 支持服务 | PP2N-OAWAP1320 | 2年合作伙伴OAW-AP1320-xx升级服务（新购），包含24*7接入技术支持服务，软件版本更新和升级及服务页面接入服务。以及下一工作日硬件先行更换服务AVR。请确认所在国家是否开通该服务。 | Q | 0 | Standard | 966
Partner Support Software Subscription | 支持服务 | PP2N-OAWAP1331 | 2年合作伙伴OAW-AP1331-xx升级服务（新购），包含24*7接入技术支持服务，软件版本更新和升级及服务页面接入服务。以及下一工作日硬件先行更换服务AVR。请确认所在国家是否开通该服务。 | Q | 0 | Standard | 1442
Partner Support Software Subscription | 支持服务 | PP2N-OAWAP1351 | 2年合作伙伴OAW-AP1351-xx升级服务（新购），包含24*7接入技术支持服务，软件版本更新和升级及服务页面接入服务。以及下一工作日硬件先行更换服务AVR。请确认所在国家是否开通该服务。 | Q | 0 | Standard | 1820
Partner Support Software Subscription | 支持服务 | PP2N-OAWAP1360 | 2年合作伙伴OAW-AP1360-xx升级服务（新购），包含24*7接入技术支持服务，软件版本更新和升级及服务页面接入服务。以及下一工作日硬件先行更换服务AVR。请确认所在国家是否开通该服务。 | Q | 0 | Standard | 1736
Partner Support Software Subscription | 支持服务 | PP2N-OAWAP1411 | 2年合作伙伴OAW-AP1411-xx升级服务（新购），包含24*7接入技术支持服务，软件版本更新和升级及服务页面接入服务。以及下一工作日硬件先行更换服务AVR。请确认所在国家是否开通该服务。 | Q | 0 | Standard | 924
Partner Support Software Subscription | 支持服务 | PP2N-OAWAP1431 | 2年合作伙伴OAW-AP1431-xx升级服务（新购），包含24*7接入技术支持服务，软件版本更新和升级及服务页面接入服务。以及下一工作日硬件先行更换服务AVR。请确认所在国家是否开通该服务。 | Q | 0 | Standard | 1204
Partner Support Software Subscription | 支持服务 | PP2N-OAWAP1451 | 2年合作伙伴OAW-AP1451-xx升级服务（新购），包含24*7接入技术支持服务，软件版本更新和升级及服务页面接入服务。以及下一工作日硬件先行更换服务AVR。请确认所在国家是否开通该服务。 | Q | 0 | Standard | 1918
Partner Support Software Subscription | 支持服务 | PP2N-OAWAP1501 | 2年合作伙伴OAW-AP1501-xx升级服务（新购），包含24*7接入技术支持服务，软件版本更新和升级及服务页面接入服务。以及下一工作日硬件先行更换服务AVR。请确认所在国家是否开通该服务。 | Q | 0 | Standard | 966 |  | New
Partner Support Software Subscription | 支持服务 | PP2N-OAWAP1511 | 2年合作伙伴OAW-AP1511-xx升级服务（新购），包含24*7接入技术支持服务，软件版本更新和升级及服务页面接入服务。以及下一工作日硬件先行更换服务AVR。请确认所在国家是否开通该服务。 | Q | 0 | Standard | 1092
Partner Support Software Subscription | 支持服务 | PP2N-OAWAP1521 | 2年合作伙伴OAW-AP1521-xx升级服务（新购），包含24*7接入技术支持服务，软件版本更新和升级及服务页面接入服务。以及下一工作日硬件先行更换服务AVR。请确认所在国家是否开通该服务。 | Q | 0 | Standard | 1428
Partner Support Software Subscription | 支持服务 | PP2N-OAWAP1541 | 2年合作伙伴OAW-AP1541-xx升级服务（新购），包含24*7接入技术支持服务，软件版本更新和升级及服务页面接入服务。以及下一工作日硬件先行更换服务AVR。请确认所在国家是否开通该服务。 | Q | 0 | Standard | 2100
Partner Support Software Subscription | 支持服务 | PP2N-OAWAP1542 | 2年合作伙伴OAW-AP1542-xx升级服务（新购），包含24*7接入技术支持服务，软件版本更新和升级及服务页面接入服务。以及下一工作日硬件先行更换服务AVR。请确认所在国家是否开通该服务。 | Q | 0 | Standard | 2100
Partner Support Software Subscription | 支持服务 | PP2N-OAWAP1561 | 2年合作伙伴OAW-AP1561-xx升级服务（新购），包含24*7接入技术支持服务，软件版本更新和升级及服务页面接入服务。以及下一工作日硬件先行更换服务AVR。请确认所在国家是否开通该服务。 | Q | 0 | Standard | 1848
Partner Support Software Subscription | 支持服务 | PP2N-OAWAP1571 | 2年合作伙伴OAW-AP1571-xx升级服务（新购），包含24*7接入技术支持服务，软件版本更新和升级及服务页面接入服务。以及下一工作日硬件先行更换服务AVR。请确认所在国家是否开通该服务。 | Q | 0 | Standard | 1848
Partner Support Software Subscription | 支持服务 | PP2N-OAWAP1572 | 2年合作伙伴OAW-AP1572-xx升级服务（新购），包含24*7接入技术支持服务，软件版本更新和升级及服务页面接入服务。以及下一工作日硬件先行更换服务AVR。请确认所在国家是否开通该服务。 | Q | 0 | Standard | 1848
Partner Support Software Subscription | 支持服务 | PP3N-AP1201BG | 3年合作伙伴OAW-AP1201BG升级服务（新购），包含24*7接入技术支持服务，软件版本更新和升级及服务页面接入服务。以及下一工作日硬件先行更换服务AVR。请确认所在国家是否开通该服务。 | Q | 0 | Standard | 420
Partner Support Software Subscription | 支持服务 | PP3N-OAWAP1201 | 3年合作伙伴OAW-AP1201-xx升级服务（新购），包含24*7接入技术支持服务，软件版本更新和升级及服务页面接入服务。以及下一工作日硬件先行更换服务AVR。请确认所在国家是否开通该服务。 | Q | 0 | Standard | 420
Partner Support Software Subscription | 支持服务 | PP3N-OAWAP1231 | 3年合作伙伴OAW-AP1231-xx升级服务（新购），包含24*7接入技术支持服务，软件版本更新和升级及服务页面接入服务。以及下一工作日硬件先行更换服务AVR。请确认所在国家是否开通该服务。 | Q | 0 | Standard | 1624
Partner Support Software Subscription | 支持服务 | PP3N-OAWAP1232 | 3年合作伙伴OAW-AP1232-xx升级服务（新购），包含24*7接入技术支持服务，软件版本更新和升级及服务页面接入服务。以及下一工作日硬件先行更换服务AVR。请确认所在国家是否开通该服务。 | Q | 0 | Standard | 1624
Partner Support Software Subscription | 支持服务 | PP3N-OAWAP1251 | 3年合作伙伴OAW-AP1251-xx升级服务（新购），包含24*7接入技术支持服务，软件版本更新和升级及服务页面接入服务。以及下一工作日硬件先行更换服务AVR。请确认所在国家是否开通该服务。 | Q | 0 | Standard | 1484
Partner Support Software Subscription | 支持服务 | PP3N-OAWAP1261B | 3年合作伙伴OAW-AP1261B-xx升级服务（新购），包含24*7接入技术支持服务，软件版本更新和升级及服务页面接入服务。以及下一工作日硬件先行更换服务AVR。请确认所在国家是否开通该服务。 | Q | 0 | Standard | 686
Partner Support Software Subscription | 支持服务 | PP3N-OAWAP1301H | 3年合作伙伴OAW-AP1301H-xx升级服务（新购），包含24*7接入技术支持服务，软件版本更新和升级及服务页面接入服务。以及下一工作日硬件先行更换服务AVR。请确认所在国家是否开通该服务。 | Q | 0 | Standard | 700
Partner Support Software Subscription | 支持服务 | PP3N-OAWAP1301 | 3年合作伙伴OAW-AP1301-xx升级服务（新购），包含24*7接入技术支持服务，软件版本更新和升级及服务页面接入服务。以及下一工作日硬件先行更换服务AVR。请确认所在国家是否开通该服务。 | Q | 0 | Standard | 700
Partner Support Software Subscription | 支持服务 | PP3N-OAWAP1311 | 3年合作伙伴OAW-AP1311-xx升级服务（新购），包含24*7接入技术支持服务，软件版本更新和升级及服务页面接入服务。以及下一工作日硬件先行更换服务AVR。请确认所在国家是否开通该服务。 | Q | 0 | Standard | 980
Partner Support Software Subscription | 支持服务 | PP3N-OAWAP1320 | 3年合作伙伴OAW-AP132x-xx升级服务（新购），包含24*7接入技术支持服务，软件版本更新和升级及服务页面接入服务。以及下一工作日硬件先行更换服务AVR。请确认所在国家是否开通该服务。 | Q | 0 | Standard | 1386
Partner Support Software Subscription | 支持服务 | PP3N-OAWAP1331 | 3年合作伙伴OAW-AP1331-xx升级服务（新购），包含24*7接入技术支持服务，软件版本更新和升级及服务页面接入服务，以及下一工作日硬件先行更换服务AVR。请确认所在国家是否开通该服务。 | Q | 0 | Standard | 2481
Partner Support Software Subscription | 支持服务 | PP3N-OAWAP1351 | 3年合作伙伴OAW-AP1351-xx升级服务（新购），包含24*7接入技术支持服务，软件版本更新和升级及服务页面接入服务。以及下一工作日硬件先行更换服务AVR。请确认所在国家是否开通该服务。 | Q | 0 | Standard | 2646
Partner Support Software Subscription | 支持服务 | PP3N-OAWAP1360 | 3年合作伙伴OAW-AP136x-xx升级服务（新购），包含24*7接入技术支持服务，软件版本更新和升级及服务页面接入服务。以及下一工作日硬件先行更换服务AVR。请确认所在国家是否开通该服务。 | Q | 0 | Standard | 2506
Partner Support Software Subscription | 支持服务 | PP3N-OAWAP1411 | 3年合作伙伴OAW-AP1411-xx升级服务（新购），包含24*7接入技术支持服务，软件版本更新和升级及服务页面接入服务。以及下一工作日硬件先行更换服务AVR。请确认所在国家是否开通该服务。 | Q | 0 | Standard | 1344
Partner Support Software Subscription | 支持服务 | PP3N-OAWAP1431 | 3年合作伙伴OAW-AP1431-xx升级服务（新购），包含24*7接入技术支持服务，软件版本更新和升级及服务页面接入服务。以及下一工作日硬件先行更换服务AVR。请确认所在国家是否开通该服务。 | Q | 0 | Standard | 1736
Partner Support Software Subscription | 支持服务 | PP3N-OAWAP1451 | 3年合作伙伴OAW-AP1451-xx升级服务（新购），包含24*7接入技术支持服务，软件版本更新和升级及服务页面接入服务。以及下一工作日硬件先行更换服务AVR。请确认所在国家是否开通该服务。 | Q | 0 | Standard | 2786
Partner Support Software Subscription | 支持服务 | PP3N-OAWAP1501 | 3年合作伙伴OAW-AP1501-xx升级服务（新购），包含24*7接入技术支持服务，软件版本更新和升级及服务页面接入服务。以及下一工作日硬件先行更换服务AVR。请确认所在国家是否开通该服务。 | Q | 0 | Standard | 1403 |  | New
Partner Support Software Subscription | 支持服务 | PP3N-OAWAP1511 | 3年合作伙伴OAW-AP1511-xx升级服务（新购），包含24*7接入技术支持服务，软件版本更新和升级及服务页面接入服务。以及下一工作日硬件先行更换服务AVR。请确认所在国家是否开通该服务。 | Q | 0 | Standard | 1582
Partner Support Software Subscription | 支持服务 | PP3N-OAWAP1521 | 3年合作伙伴OAW-AP1521-xx升级服务（新购），包含24*7接入技术支持服务，软件版本更新和升级及服务页面接入服务。以及下一工作日硬件先行更换服务AVR。请确认所在国家是否开通该服务。 | Q | 0 | Standard | 2072
Partner Support Software Subscription | 支持服务 | PP3N-OAWAP1541 | 3年合作伙伴OAW-AP1541-xx升级服务（新购），包含24*7接入技术支持服务，软件版本更新和升级及服务页面接入服务。以及下一工作日硬件先行更换服务AVR。请确认所在国家是否开通该服务。 | Q | 0 | Standard | 3052
Partner Support Software Subscription | 支持服务 | PP3N-OAWAP1542 | 3年合作伙伴OAW-AP1542-xx升级服务（新购），包含24*7接入技术支持服务，软件版本更新和升级及服务页面接入服务。以及下一工作日硬件先行更换服务AVR。请确认所在国家是否开通该服务。 | Q | 0 | Standard | 3052
Partner Support Software Subscription | 支持服务 | PP3N-OAWAP1561 | 3年合作伙伴OAW-AP1561-xx升级服务（新购），包含24*7接入技术支持服务，软件版本更新和升级及服务页面接入服务。以及下一工作日硬件先行更换服务AVR。请确认所在国家是否开通该服务。 | Q | 0 | Standard | 2688
Partner Support Software Subscription | 支持服务 | PP3N-OAWAP1571 | 3年合作伙伴OAW-AP1571-xx升级服务（新购），包含24*7接入技术支持服务，软件版本更新和升级及服务页面接入服务。以及下一工作日硬件先行更换服务AVR。请确认所在国家是否开通该服务。 | Q | 0 | Standard | 2688
Partner Support Software Subscription | 支持服务 | PP3N-OAWAP1572 | 3年合作伙伴OAW-AP1572-xx升级服务（新购），包含24*7接入技术支持服务，软件版本更新和升级及服务页面接入服务。以及下一工作日硬件先行更换服务AVR。请确认所在国家是否开通该服务。 | Q | 0 | Standard | 2688
Partner Support Software Subscription | 支持服务 | PP5N-AP1201BG | 5年合作伙伴OAW-AP1201BG升级服务（新购），包含24*7接入技术支持服务，软件版本更新和升级及服务页面接入服务。以及下一工作日硬件先行更换服务AVR。请确认所在国家是否开通该服务。 | Q | 0 | Standard | 658
Partner Support Software Subscription | 支持服务 | PP5N-OAWAP1201 | 5年合作伙伴OAW-AP1201-xx升级服务（新购），包含24*7接入技术支持服务，软件版本更新和升级及服务页面接入服务。以及下一工作日硬件先行更换服务AVR。请确认所在国家是否开通该服务。 | Q | 0 | Standard | 658
Partner Support Software Subscription | 支持服务 | PP5N-OAWAP1231 | 5年合作伙伴OAW-AP1231-xx升级服务（新购），包含24*7接入技术支持服务，软件版本更新和升级及服务页面接入服务。以及下一工作日硬件先行更换服务AVR。请确认所在国家是否开通该服务。 | Q | 0 | Standard | 2534
Partner Support Software Subscription | 支持服务 | PP5N-OAWAP1232 | 5年合作伙伴OAW-AP1232-xx升级服务（新购），包含24*7接入技术支持服务，软件版本更新和升级及服务页面接入服务。以及下一工作日硬件先行更换服务AVR。请确认所在国家是否开通该服务。 | Q | 0 | Standard | 2534
Partner Support Software Subscription | 支持服务 | PP5N-OAWAP1261B | 5年合作伙伴OAW-AP1261B-xx升级服务（新购），包含24*7接入技术支持服务，软件版本更新和升级及服务页面接入服务。以及下一工作日硬件先行更换服务AVR。请确认所在国家是否开通该服务。 | Q | 0 | Standard | 1064
Partner Support Software Subscription | 支持服务 | PP5N-OAWAP1301H | 5年合作伙伴OAW-AP1301H-xx升级服务（新购），包含24*7接入技术支持服务，软件版本更新和升级及服务页面接入服务。以及下一工作日硬件先行更换服务AVR。请确认所在国家是否开通该服务。 | Q | 0 | Standard | 1078
Partner Support Software Subscription | 支持服务 | PP5N-OAWAP1301 | 5年合作伙伴OAW-AP1301-xx升级服务（新购），包含24*7接入技术支持服务，软件版本更新和升级及服务页面接入服务。以及下一工作日硬件先行更换服务AVR。请确认所在国家是否开通该服务。 | Q | 0 | Standard | 1078
Partner Support Software Subscription | 支持服务 | PP5N-OAWAP1311 | 5年合作伙伴OAW-AP1311-xx升级服务（新购），包含24*7接入技术支持服务，软件版本更新和升级及服务页面接入服务。以及下一工作日硬件先行更换服务AVR。请确认所在国家是否开通该服务。 | Q | 0 | Standard | 1512
Partner Support Software Subscription | 支持服务 | PP5N-OAWAP1320 | 5年合作伙伴OAW-AP132x-xx升级服务（新购），包含24*7接入技术支持服务，软件版本更新和升级及服务页面接入服务。以及下一工作日硬件先行更换服务AVR。请确认所在国家是否开通该服务。 | Q | 0 | Standard | 2170
Partner Support Software Subscription | 支持服务 | PP5N-OAWAP1331 | 5年合作伙伴OAW-AP1331-xx升级服务（新购），包含24*7接入技术支持服务，软件版本更新和升级及服务页面接入服务。以及下一工作日硬件先行更换服务AVR。请确认所在国家是否开通该服务。 | Q | 0 | Standard | 3262
Partner Support Software Subscription | 支持服务 | PP5N-OAWAP1351 | 5年合作伙伴OAW-AP1351-xx升级服务（新购），包含24*7接入技术支持服务，软件版本更新和升级及服务页面接入服务。以及下一工作日硬件先行更换服务AVR。请确认所在国家是否开通该服务。 | Q | 0 | Standard | 4130
Partner Support Software Subscription | 支持服务 | PP5N-OAWAP1360 | 5年合作伙伴OAW-AP136x-xx升级服务（新购），包含24*7接入技术支持服务，软件版本更新和升级及服务页面接入服务。以及下一工作日硬件先行更换服务AVR。请确认所在国家是否开通该服务。 | Q | 0 | Standard | 3906
Partner Support Software Subscription | 支持服务 | PP5N-OAWAP1411 | 5年合作伙伴OAW-AP1411-xx升级服务（新购），包含24*7接入技术支持服务，软件版本更新和升级及服务页面接入服务。以及下一工作日硬件先行更换服务AVR。请确认所在国家是否开通该服务。 | Q | 0 | Standard | 2086
Partner Support Software Subscription | 支持服务 | PP5N-OAWAP1431 | 5年合作伙伴OAW-AP1431-xx升级服务（新购），包含24*7接入技术支持服务，软件版本更新和升级及服务页面接入服务。以及下一工作日硬件先行更换服务AVR。请确认所在国家是否开通该服务。 | Q | 0 | Standard | 2716
Partner Support Software Subscription | 支持服务 | PP5N-OAWAP1451 | 5年合作伙伴OAW-AP1451-xx升级服务（新购），包含24*7接入技术支持服务，软件版本更新和升级及服务页面接入服务。以及下一工作日硬件先行更换服务AVR。请确认所在国家是否开通该服务。 | Q | 0 | Standard | 4340
Partner Support Software Subscription | 支持服务 | PP5N-OAWAP1501 | 5年合作伙伴OAW-AP1501-xx升级服务（新购），包含24*7接入技术支持服务，软件版本更新和升级及服务页面接入服务。以及下一工作日硬件先行更换服务AVR。请确认所在国家是否开通该服务。 | Q | 0 | Standard | 2185 |  | New
Partner Support Software Subscription | 支持服务 | PP5N-OAWAP1511 | 5年合作伙伴OAW-AP1511-xx升级服务（新购），包含24*7接入技术支持服务，软件版本更新和升级及服务页面接入服务。以及下一工作日硬件先行更换服务AVR。请确认所在国家是否开通该服务。 | Q | 0 | Standard | 2464
Partner Support Software Subscription | 支持服务 | PP5N-OAWAP1521 | 5年合作伙伴OAW-AP1521-xx升级服务（新购），包含24*7接入技术支持服务，软件版本更新和升级及服务页面接入服务。以及下一工作日硬件先行更换服务AVR。请确认所在国家是否开通该服务。 | Q | 0 | Standard | 3234
Partner Support Software Subscription | 支持服务 | PP5N-OAWAP1541 | 5年合作伙伴OAW-AP1541-xx升级服务（新购），包含24*7接入技术支持服务，软件版本更新和升级及服务页面接入服务。以及下一工作日硬件先行更换服务AVR。请确认所在国家是否开通该服务。 | Q | 0 | Standard | 4746
Partner Support Software Subscription | 支持服务 | PP5N-OAWAP1542 | 5年合作伙伴OAW-AP1542-xx升级服务（新购），包含24*7接入技术支持服务，软件版本更新和升级及服务页面接入服务。以及下一工作日硬件先行更换服务AVR。请确认所在国家是否开通该服务。 | Q | 0 | Standard | 4746
Partner Support Software Subscription | 支持服务 | PP5N-OAWAP1561 | 5年合作伙伴OAW-AP1561-xx升级服务（新购），包含24*7接入技术支持服务，软件版本更新和升级及服务页面接入服务。以及下一工作日硬件先行更换服务AVR。请确认所在国家是否开通该服务。 | Q | 0 | Standard | 4186
Partner Support Software Subscription | 支持服务 | PP5N-OAWAP1571 | 5年合作伙伴OAW-AP1571-xx升级服务（新购），包含24*7接入技术支持服务，软件版本更新和升级及服务页面接入服务。以及下一工作日硬件先行更换服务AVR。请确认所在国家是否开通该服务。 | Q | 0 | Standard | 4186
Partner Support Software Subscription | 支持服务 | PP5N-OAWAP1572 | 5年合作伙伴OAW-AP1572-xx升级服务（新购），包含24*7接入技术支持服务，软件版本更新和升级及服务页面接入服务。以及下一工作日硬件先行更换服务AVR。请确认所在国家是否开通该服务。 | Q | 0 | Standard | 4186
Partner Support Software Subscription | 支持服务 | PWM1-OAWAP1101 | 1个月合作伙伴OAW-AP1101-xx系列软件支持服务，包含24*7接入技术支持服务，软件版本更新和升级及服务页面接入服务 | Q | 0 | Standard | 8
Partner Support Software Subscription | 支持服务 | PWM1-OAWAP1201 | 1个月合作伙伴OAW-AP1201-xx系列软件支持服务，包含24*7接入技术支持服务，软件版本更新和升级及服务页面接入服务 | Q | 0 | Standard | 9
Partner Support Software Subscription | 支持服务 | PWM1-OAWAP1221 | 1个月合作伙伴OAW-AP1221-xx系列软件支持服务，包含24*7接入技术支持服务，软件版本更新和升级及服务页面接入服务 | Q | 0 | Standard | 21
Partner Support Software Subscription | 支持服务 | PWM1-OAWAP1222 | 1个月合作伙伴OAW-AP1222-xx系列软件支持服务，包含24*7接入技术支持服务，软件版本更新和升级及服务页面接入服务 | Q | 1 | Standard | 19
Partner Support Software Subscription | 支持服务 | PWM1-OAWAP1231 | 1个月合作伙伴OAW-AP1231-xx系列软件支持服务，包含24*7接入技术支持服务，软件版本更新和升级及服务页面接入服务 | Q | 1 | Standard | 33
Partner Support Software Subscription | 支持服务 | PWM1-OAWAP1232 | 1个月合作伙伴OAW-AP1232-xx系列软件支持服务，包含24*7接入技术支持服务，软件版本更新和升级及服务页面接入服务 | Q | 1 | Standard | 33
Partner Support Software Subscription | 支持服务 | PWM1-OAWAP1251 | 1个月合作伙伴OAW-AP1251-xx系列软件支持服务，包含24*7接入技术支持服务，软件版本更新和升级及服务页面接入服务 | Q | 1 | Standard | 30
Partner Support Software Subscription | 支持服务 | PWM1-OAWAP1261B | 1个月合作伙伴OAW-AP1261B-xx系列软件支持服务，包含24*7接入技术支持服务，软件版本更新和升级及服务页面接入服务 | Q | 1 | Standard | 14
Partner Support Software Subscription | 支持服务 | PWM1-OAWAP1301H | 1个月合作伙伴OAW-AP1301H-xx系列软件支持服务，包含24*7接入技术支持服务，软件版本更新和升级及服务页面接入服务 | Q | 1 | Standard | 13
Partner Support Software Subscription | 支持服务 | PWM1-OAWAP1301 | 1个月合作伙伴OAW-AP1301-xx系列软件支持服务，包含24*7接入技术支持服务，软件版本更新和升级及服务页面接入服务 | Q | 1 | Standard | 13
Partner Support Software Subscription | 支持服务 | PWM1-OAWAP1311 | 1个月合作伙伴OAW-AP1311-xx系列软件支持服务，包含24*7接入技术支持服务，软件版本更新和升级及服务页面接入服务 | Q | 1 | Standard | 19
Partner Support Software Subscription | 支持服务 | PWM1-OAWAP1320 | 1个月合作伙伴OAW-AP1320-xx系列软件支持服务，包含24*7接入技术支持服务，软件版本更新和升级及服务页面接入服务 | Q | 1 | Standard | 27
Partner Support Software Subscription | 支持服务 | PWM1-OAWAP1331 | 1个月合作伙伴OAW-AP1331-xx系列软件支持服务，包含24*7接入技术支持服务，软件版本更新和升级及服务页面接入服务 | Q | 1 | Standard | 40
Partner Support Software Subscription | 支持服务 | PWM1-OAWAP1351 | 1个月合作伙伴OAW-AP1351-xx系列软件支持服务，包含24*7接入技术支持服务，软件版本更新和升级及服务页面接入服务 | Q | 1 | Standard | 51
Partner Support Software Subscription | 支持服务 | PWM1-OAWAP1360 | 1个月合作伙伴OAW-AP1360-xx系列软件支持服务，包含24*7接入技术支持服务，软件版本更新和升级及服务页面接入服务 | Q | 1 | Standard | 48
Partner Support Software Subscription | 支持服务 | PWM1-OAWAP1411 | 1个月合作伙伴OAW-AP1411-xx系列软件支持服务，包含24*7接入技术支持服务，软件版本更新和升级及服务页面接入服务 | Q | 1 | Standard | 26
Partner Support Software Subscription | 支持服务 | PWM1-OAWAP1431 | 1个月合作伙伴OAW-AP1431-xx系列软件支持服务，包含24*7接入技术支持服务，软件版本更新和升级及服务页面接入服务 | Q | 1 | Standard | 33
Partner Support Software Subscription | 支持服务 | PWM1-OAWAP1451 | 1个月合作伙伴OAW-AP1451-xx系列软件支持服务，包含24*7接入技术支持服务，软件版本更新和升级及服务页面接入服务 | Q | 1 | Standard | 53
Partner Support Software Subscription | 支持服务 | PWM1-OAWAP1501 | 1个月合作伙伴OAW-AP1501-xx系列软件支持服务，包含24*7接入技术支持服务，软件版本更新和升级及服务页面接入服务 | Q | 1 | Standard | 26.68 |  | New
Partner Support Software Subscription | 支持服务 | PWM1-OAWAP1511 | 1个月合作伙伴OAW-AP1511-xx系列软件支持服务，包含24*7接入技术支持服务，软件版本更新和升级及服务页面接入服务 | Q | 1 | Standard | 30
Partner Support Software Subscription | 支持服务 | PWM1-OAWAP1521 | 1个月合作伙伴OAW-AP1521-xx系列软件支持服务，包含24*7接入技术支持服务，软件版本更新和升级及服务页面接入服务 | Q | 1 | Standard | 39
Partner Support Software Subscription | 支持服务 | PWM1-OAWAP1541 | 1个月合作伙伴OAW-AP1541-xx系列软件支持服务，包含24*7接入技术支持服务，软件版本更新和升级及服务页面接入服务 | Q | 0 | Standard | 56
Partner Support Software Subscription | 支持服务 | PWM1-OAWAP1542 | 1个月合作伙伴OAW-AP1542-xx系列软件支持服务，包含24*7接入技术支持服务，软件版本更新和升级及服务页面接入服务 | Q | 0 | Standard | 56
Partner Support Software Subscription | 支持服务 | PWM1-OAWAP1561 | 1个月合作伙伴OAW-AP1561-xx系列软件支持服务，包含24*7接入技术支持服务，软件版本更新和升级及服务页面接入服务 | Q | 0 | Standard | 56
Partner Support Software Subscription | 支持服务 | PWM1-OAWAP1571 | 1个月合作伙伴OAW-AP1571-xx系列软件支持服务，包含24*7接入技术支持服务，软件版本更新和升级及服务页面接入服务 | Q | 0 | Standard | 56
Partner Support Software Subscription | 支持服务 | PWM1-OAWAP1572 | 1个月合作伙伴OAW-AP1572-xx系列软件支持服务，包含24*7接入技术支持服务，软件版本更新和升级及服务页面接入服务 | Q | 0 | Standard | 56
Partner Support Software Subscription | 支持服务 | PW1N-OAWAP1101 | 1年合作伙伴OAW-AP1101-xx系列软件支持服务（新购），包含24*7接入技术支持服务，软件版本更新和升级及服务页面接入服务 | Q | 0 | Standard | 98
Partner Support Software Subscription | 支持服务 | PW1N-AP1201BG | 1年合作伙伴OAW-AP1360-xx系列软件支持服务（新购），包含24*7接入技术支持服务，软件版本更新和升级及服务页面接入服务 | Q | 0 | Standard | 98
Partner Support Software Subscription | 支持服务 | PW1N-OAWAP1201 | 1年合作伙伴OAW-AP1201-xx系列软件支持服务（新购），包含24*7接入技术支持服务，软件版本更新和升级及服务页面接入服务 | Q | 0 | Standard | 98
Partner Support Software Subscription | 支持服务 | PW1N-OAWAP1221 | 1年合作伙伴OAW-AP1221-xx系列软件支持服务（新购），包含24*7接入技术支持服务，软件版本更新和升级及服务页面接入服务 | Q | 0 | Standard | 252
Partner Support Software Subscription | 支持服务 | PW1N-OAWAP1222 | 1年合作伙伴OAW-AP1222-xx系列软件支持服务（新购），包含24*7接入技术支持服务，软件版本更新和升级及服务页面接入服务 | Q | 0 | Standard | 224
Partner Support Software Subscription | 支持服务 | PW1N-OAWAP1231 | 1年合作伙伴OAW-AP1231-xx系列软件支持服务（新购），包含24*7接入技术支持服务，软件版本更新和升级及服务页面接入服务 | Q | 0 | Standard | 392
Partner Support Software Subscription | 支持服务 | PW1N-OAWAP1232 | 1年合作伙伴OAW-AP1232-xx系列软件支持服务（新购），包含24*7接入技术支持服务，软件版本更新和升级及服务页面接入服务 | Q | 0 | Standard | 392
Partner Support Software Subscription | 支持服务 | PW1N-OAWAP1251 | 1年合作伙伴OAW-AP1251-xx系列软件支持服务（新购），包含24*7接入技术支持服务，软件版本更新和升级及服务页面接入服务 | Q | 0 | Standard | 364
Partner Support Software Subscription | 支持服务 | PW1N-OAWAP1261B | 1年合作伙伴OAW-AP1261B-xx系列软件支持服务（新购），包含24*7接入技术支持服务，软件版本更新和升级及服务页面接入服务 | Q | 0 | Standard | 168
Partner Support Software Subscription | 支持服务 | PW1N-OAWAP1301 | 1年合作伙伴OAW-AP1301-xx系列软件支持服务（新购），包含24*7接入技术支持服务，软件版本更新和升级及服务页面接入服务 | Q | 0 | Standard | 154
Partner Support Software Subscription | 支持服务 | PW1N-OAWAP1301H | 1年合作伙伴OAW-AP1301H-xx系列软件支持服务（新购），包含24*7接入技术支持服务，软件版本更新和升级及服务页面接入服务 | Q | 0 | Standard | 154
Partner Support Software Subscription | 支持服务 | PW1N-OAWAP1311 | 1年合作伙伴OAW-AP1331-xx系列软件支持服务（新购），包含24*7接入技术支持服务，软件版本更新和升级及服务页面接入服务 | Q | 0 | Standard | 224
Partner Support Software Subscription | 支持服务 | PW1N-OAWAP1320 | 1年合作伙伴OAW-AP1320-xx系列软件支持服务（新购），包含24*7接入技术支持服务，软件版本更新和升级及服务页面接入服务 | Q | 0 | Standard | 322
Partner Support Software Subscription | 支持服务 | PW1N-OAWAP1331 | 1年合作伙伴OAW-AP1331-xx系列软件支持服务（新购），包含24*7接入技术支持服务，软件版本更新和升级及服务页面接入服务 | Q | 0 | Standard | 476
Partner Support Software Subscription | 支持服务 | PW1N-OAWAP1351 | 1年合作伙伴OAW-AP1351-xx系列软件支持服务（新购），包含24*7接入技术支持服务，软件版本更新和升级及服务页面接入服务 | Q | 0 | Standard | 602
Partner Support Software Subscription | 支持服务 | PW1N-OAWAP1360 | 1年合作伙伴OAW-AP1360-xx系列软件支持服务（新购），包含24*7接入技术支持服务，软件版本更新和升级及服务页面接入服务 | Q | 0 | Standard | 574
Partner Support Software Subscription | 支持服务 | PW1N-OAWAP1411 | 1年合作伙伴OAW-AP1341-xx系列软件支持服务（新购），包含24*7接入技术支持服务，软件版本更新和升级及服务页面接入服务 | Q | 0 | Standard | 308
Partner Support Software Subscription | 支持服务 | PW1N-OAWAP1431 | 1年合作伙伴OAW-AP1431-xx系列软件支持服务（新购），包含24*7接入技术支持服务，软件版本更新和升级及服务页面接入服务 | Q | 0 | Standard | 406
Partner Support Software Subscription | 支持服务 | PW1N-OAWAP1451 | 1年合作伙伴OAW-AP1451-xx系列软件支持服务（新购），包含24*7接入技术支持服务，软件版本更新和升级及服务页面接入服务 | Q | 0 | Standard | 644
Partner Support Software Subscription | 支持服务 | PW1N-OAWAP1501 | 1年合作伙伴OAW-AP1501-xx系列软件支持服务（新购），包含24*7接入技术支持服务，软件版本更新和升级及服务页面接入服务 | Q | 0 | Standard | 322 |  | New
Partner Support Software Subscription | 支持服务 | PW1N-OAWAP1511 | 1年合作伙伴OAW-AP1511-xx系列软件支持服务（新购），包含24*7接入技术支持服务，软件版本更新和升级及服务页面接入服务 | Q | 0 | Standard | 364
Partner Support Software Subscription | 支持服务 | PW1N-OAWAP1521 | 1年合作伙伴OAW-AP1521-xx系列软件支持服务（新购），包含24*7接入技术支持服务，软件版本更新和升级及服务页面接入服务 | Q | 0 | Standard | 476
Partner Support Software Subscription | 支持服务 | PW1N-OAWAP1541 | 1年合作伙伴OAW-AP1541-xx系列软件支持服务（新购），包含24*7接入技术支持服务，软件版本更新和升级及服务页面接入服务 | Q | 0 | Standard | 700
Partner Support Software Subscription | 支持服务 | PW1N-OAWAP1542 | 1年合作伙伴OAW-AP1542-xx系列软件支持服务（新购），包含24*7接入技术支持服务，软件版本更新和升级及服务页面接入服务 | Q | 0 | Standard | 700
Partner Support Software Subscription | 支持服务 | PW1N-OAWAP1561 | 1年合作伙伴OAW-AP1561-xx系列软件支持服务（新购），包含24*7接入技术支持服务，软件版本更新和升级及服务页面接入服务 | Q | 0 | Standard | 616
Partner Support Software Subscription | 支持服务 | PW1N-OAWAP1571 | 1年合作伙伴OAW-AP1571-xx系列软件支持服务（新购），包含24*7接入技术支持服务，软件版本更新和升级及服务页面接入服务 | Q | 0 | Standard | 616
Partner Support Software Subscription | 支持服务 | PW1N-OAWAP1572 | 1年合作伙伴OAW-AP1572-xx系列软件支持服务（新购），包含24*7接入技术支持服务，软件版本更新和升级及服务页面接入服务 | Q | 0 | Standard | 616
Partner Support Software Subscription | 支持服务 | PW2N-OAWAP1101 | 2年合作伙伴OAW-AP1101-xx系列软件支持服务（新购），包含24*7接入技术支持服务，软件版本更新和升级及服务页面接入服务 | Q | 0 | Standard | 182
Partner Support Software Subscription | 支持服务 | PW2N-AP1201BG | 2年合作伙伴OAW-AP1201BG-xx系列软件支持服务（新购），包含24*7接入技术支持服务，软件版本更新和升级及服务页面接入服务 | Q | 0 | Standard | 196
Partner Support Software Subscription | 支持服务 | PW2N-OAWAP1201 | 2年合作伙伴OAW-AP1201-xx系列软件支持服务（新购），包含24*7接入技术支持服务，软件版本更新和升级及服务页面接入服务 | Q | 0 | Standard | 196
Partner Support Software Subscription | 支持服务 | PW2N-OAWAP1221 | 2年合作伙伴OAW-AP1221-xx系列软件支持服务（新购），包含24*7接入技术支持服务，软件版本更新和升级及服务页面接入服务 | Q | 0 | Standard | 476
Partner Support Software Subscription | 支持服务 | PW2N-OAWAP1222 | 2年合作伙伴OAW-AP1222-xx系列软件支持服务（新购），包含24*7接入技术支持服务，软件版本更新和升级及服务页面接入服务 | Q | 0 | Standard | 420
Partner Support Software Subscription | 支持服务 | PW2N-OAWAP1231 | 2年合作伙伴OAW-AP1231-xx系列软件支持服务（新购），包含24*7接入技术支持服务，软件版本更新和升级及服务页面接入服务 | Q | 0 | Standard | 742
Partner Support Software Subscription | 支持服务 | PW2N-OAWAP1232 | 2年合作伙伴OAW-AP1232-xx系列软件支持服务（新购），包含24*7接入技术支持服务，软件版本更新和升级及服务页面接入服务 | Q | 0 | Standard | 742
Partner Support Software Subscription | 支持服务 | PW2N-OAWAP1251 | 2年合作伙伴OAW-AP1251-xx系列软件支持服务（新购），包含24*7接入技术支持服务，软件版本更新和升级及服务页面接入服务 | Q | 0 | Standard | 686
Partner Support Software Subscription | 支持服务 | PW2N-OAWAP1261B | 2年合作伙伴OAW-AP1261B-xx系列软件支持服务（新购），包含24*7接入技术支持服务，软件版本更新和升级及服务页面接入服务 | Q | 0 | Standard | 308
Partner Support Software Subscription | 支持服务 | PW2N-OAWAP1301 | 2年合作伙伴OAW-AP1301-xx系列软件支持服务（新购），包含24*7接入技术支持服务，软件版本更新和升级及服务页面接入服务 | Q | 0 | Standard | 294
Partner Support Software Subscription | 支持服务 | PW2N-OAWAP1301H | 2年合作伙伴OAW-AP1301H-xx系列软件支持服务（新购），包含24*7接入技术支持服务，软件版本更新和升级及服务页面接入服务 | Q | 0 | Standard | 294
Partner Support Software Subscription | 支持服务 | PW2N-OAWAP1311 | 2年合作伙伴OAW-AP1331-xx系列软件支持服务（新购），包含24*7接入技术支持服务，软件版本更新和升级及服务页面接入服务 | Q | 0 | Standard | 420
Partner Support Software Subscription | 支持服务 | PW2N-OAWAP1320 | 2年合作伙伴OAW-AP1320-xx系列软件支持服务（新购），包含24*7接入技术支持服务，软件版本更新和升级及服务页面接入服务 | Q | 0 | Standard | 602
Partner Support Software Subscription | 支持服务 | PW2N-OAWAP1331 | 2年合作伙伴OAW-AP1331-xx系列软件支持服务（新购），包含24*7接入技术支持服务，软件版本更新和升级及服务页面接入服务 | Q | 0 | Standard | 896
Partner Support Software Subscription | 支持服务 | PW2N-OAWAP1351 | 2年合作伙伴OAW-AP1351-xx系列软件支持服务（新购），包含24*7接入技术支持服务，软件版本更新和升级及服务页面接入服务 | Q | 0 | Standard | 1148
Partner Support Software Subscription | 支持服务 | PW2N-OAWAP1360 | 2年合作伙伴OAW-AP1360-xx系列软件支持服务（新购），包含24*7接入技术支持服务，软件版本更新和升级及服务页面接入服务 | Q | 0 | Standard | 1078
Partner Support Software Subscription | 支持服务 | PW2N-OAWAP1411 | 2年合作伙伴OAW-AP1411-xx系列软件支持服务（新购），包含24*7接入技术支持服务，软件版本更新和升级及服务页面接入服务 | Q | 0 | Standard | 574
Partner Support Software Subscription | 支持服务 | PW2N-OAWAP1431 | 2年合作伙伴OAW-AP1431-xx系列软件支持服务（新购），包含24*7接入技术支持服务，软件版本更新和升级及服务页面接入服务 | Q | 0 | Standard | 756
Partner Support Software Subscription | 支持服务 | PW2N-OAWAP1451 | 2年合作伙伴OAW-AP1451-xx系列软件支持服务（新购），包含24*7接入技术支持服务，软件版本更新和升级及服务页面接入服务 | Q | 0 | Standard | 1204
Partner Support Software Subscription | 支持服务 | PW2N-OAWAP1511 | 2年合作伙伴OAW-AP1511-xx系列软件支持服务（新购），包含24*7接入技术支持服务，软件版本更新和升级及服务页面接入服务 | Q | 0 | Standard | 598 |  | New
Partner Support Software Subscription | 支持服务 | PW2N-OAWAP1501 | 2年合作伙伴OAW-AP1501-xx系列软件支持服务（新购），包含24*7接入技术支持服务，软件版本更新和升级及服务页面接入服务 | Q | 0 | Standard | 686
Partner Support Software Subscription | 支持服务 | PW2N-OAWAP1521 | 2年合作伙伴OAW-AP1521-xx系列软件支持服务（新购），包含24*7接入技术支持服务，软件版本更新和升级及服务页面接入服务 | Q | 0 | Standard | 896
Partner Support Software Subscription | 支持服务 | PW2N-OAWAP1541 | 2年合作伙伴OAW-AP1541-xx系列软件支持服务（新购），包含24*7接入技术支持服务，软件版本更新和升级及服务页面接入服务 | Q | 0 | Standard | 1316
Partner Support Software Subscription | 支持服务 | PW2N-OAWAP1542 | 2年合作伙伴OAW-AP1542-xx系列软件支持服务（新购），包含24*7接入技术支持服务，软件版本更新和升级及服务页面接入服务 | Q | 0 | Standard | 1316
Partner Support Software Subscription | 支持服务 | PW2N-OAWAP1561 | 2年合作伙伴OAW-AP1561-xx系列软件支持服务（新购），包含24*7接入技术支持服务，软件版本更新和升级及服务页面接入服务 | Q | 0 | Standard | 1162
Partner Support Software Subscription | 支持服务 | PW2N-OAWAP1571 | 2年合作伙伴OAW-AP1571-xx系列软件支持服务（新购），包含24*7接入技术支持服务，软件版本更新和升级及服务页面接入服务 | Q | 0 | Standard | 1162
Partner Support Software Subscription | 支持服务 | PW2N-OAWAP1572 | 2年合作伙伴OAW-AP1572-xx系列软件支持服务（新购），包含24*7接入技术支持服务，软件版本更新和升级及服务页面接入服务 | Q | 0 | Standard | 1162
Partner Support Software Subscription | 支持服务 | PW3N-AP1201BG | 3年合作伙伴OAW-AP1201BG-xx系列软件支持服务（新购），包含24*7接入技术支持服务，软件版本更新和升级及服务页面接入服务 | Q | 0 | Standard | 280
Partner Support Software Subscription | 支持服务 | PW3N-OAWAP1201 | 3年合作伙伴OAW-AP1201-xx系列软件支持服务（新购），包含24*7接入技术支持服务，软件版本更新和升级及服务页面接入服务 | Q | 0 | Standard | 1092
Partner Support Software Subscription | 支持服务 | PW3N-OAWAP1231 | 3年合作伙伴OAW-AP1231-xx系列软件支持服务（新购），包含24*7接入技术支持服务，软件版本更新和升级及服务页面接入服务 | Q | 0 | Standard | 1116
Partner Support Software Subscription | 支持服务 | PW3N-OAWAP1232 | 3年合作伙伴OAW-AP1232-xx系列软件支持服务（新购），包含24*7接入技术支持服务，软件版本更新和升级及服务页面接入服务 | Q | 0 | Standard | 1092
Partner Support Software Subscription | 支持服务 | PW3N-OAWAP1251 | 3年合作伙伴OAW-AP1251-xx系列软件支持服务（新购），包含24*7接入技术支持服务，软件版本更新和升级及服务页面接入服务 | Q | 0 | Standard | 994
Partner Support Software Subscription | 支持服务 | PW3N-OAWAP1261B | 3年合作伙伴OAW-AP1261B-xx系列软件支持服务（新购），包含24*7接入技术支持服务，软件版本更新和升级及服务页面接入服务 | Q | 0 | Standard | 448
Partner Support Software Subscription | 支持服务 | PW3N-OAWAP1301H | 3年合作伙伴OAW-AP1301H-xx系列软件支持服务（新购），包含24*7接入技术支持服务，软件版本更新和升级及服务页面接入服务 | Q | 0 | Standard | 434
Partner Support Software Subscription | 支持服务 | PW3N-OAWAP1301 | 3年合作伙伴OAW-AP1301-xx系列软件支持服务（新购），包含24*7接入技术支持服务，软件版本更新和升级及服务页面接入服务 | Q | 0 | Standard | 434
Partner Support Software Subscription | 支持服务 | PW3N-OAWAP1311 | 3年合作伙伴OAW-AP1311-xx系列软件支持服务（新购），包含24*7接入技术支持服务，软件版本更新和升级及服务页面接入服务 | Q | 0 | Standard | 602
Partner Support Software Subscription | 支持服务 | PW3N-OAWAP1320 | 3年合作伙伴OAW-AP1320-xx系列软件支持服务（新购），包含24*7接入技术支持服务，软件版本更新和升级及服务页面接入服务 | Q | 0 | Standard | 868
Partner Support Software Subscription | 支持服务 | PW3N-OAWAP1351 | 3年合作伙伴OAW-AP1351-xx系列软件支持服务（新购），包含24*7接入技术支持服务，软件版本更新和升级及服务页面接入服务 | Q | 0 | Standard | 1652
Partner Support Software Subscription | 支持服务 | PW3N-OAWAP1360 | 3年合作伙伴OAW-AP1360-xx系列软件支持服务（新购），包含24*7接入技术支持服务，软件版本更新和升级及服务页面接入服务 | Q | 0 | Standard | 1568
Partner Support Software Subscription | 支持服务 | PW3N-OAWAP1331 | 3年合作伙伴OAW-AP1331-xx系列软件支持服务（新购），包含24*7接入技术支持服务，软件版本更新和升级及服务页面接入服务 | Q | 0 | Standard | 1302
Partner Support Software Subscription | 支持服务 | PW3N-OAWAP1451 | 3年合作伙伴OAW-AP1451-xx系列软件支持服务（新购），包含24*7接入技术支持服务，软件版本更新和升级及服务页面接入服务 | Q | 0 | Standard | 1750
Partner Support Software Subscription | 支持服务 | PW3N-OAWAP1431 | 3年合作伙伴OAW-AP1431-xx系列软件支持服务（新购），包含24*7接入技术支持服务，软件版本更新和升级及服务页面接入服务 | Q | 0 | Standard | 1092
Partner Support Software Subscription | 支持服务 | PW3N-OAWAP1411 | 3年合作伙伴OAW-AP1411-xx系列软件支持服务（新购），包含24*7接入技术支持服务，软件版本更新和升级及服务页面接入服务 | Q | 0 | Standard | 840
Partner Support Software Subscription | 支持服务 | PW3N-OAWAP1501 | 3年合作伙伴OAW-AP1501-xx系列软件支持服务（新购），包含24*7接入技术支持服务，软件版本更新和升级及服务页面接入服务 | Q | 0 | Standard | 874 |  | New
Partner Support Software Subscription | 支持服务 | PW3N-OAWAP1511 | 3年合作伙伴OAW-AP1511-xx系列软件支持服务（新购），包含24*7接入技术支持服务，软件版本更新和升级及服务页面接入服务 | Q | 0 | Standard | 994
Partner Support Software Subscription | 支持服务 | PW3N-OAWAP1521 | 3年合作伙伴OAW-AP1521-xx系列软件支持服务（新购），包含24*7接入技术支持服务，软件版本更新和升级及服务页面接入服务 | Q | 0 | Standard | 1302
Partner Support Software Subscription | 支持服务 | PW3N-OAWAP1541 | 3年合作伙伴OAW-AP1541-xx系列软件支持服务（新购），包含24*7接入技术支持服务，软件版本更新和升级及服务页面接入服务 | Q | 0 | Standard | 1904
Partner Support Software Subscription | 支持服务 | PW3N-OAWAP1542 | 3年合作伙伴OAW-AP1542-xx系列软件支持服务（新购），包含24*7接入技术支持服务，软件版本更新和升级及服务页面接入服务 | Q | 0 | Standard | 1904
Partner Support Software Subscription | 支持服务 | PW3N-OAWAP1561 | 3年合作伙伴OAW-AP1561-xx系列软件支持服务（新购），包含24*7接入技术支持服务，软件版本更新和升级及服务页面接入服务 | Q | 0 | Standard | 1680
Partner Support Software Subscription | 支持服务 | PW3N-OAWAP1571 | 3年合作伙伴OAW-AP1571xx系列软件支持服务（新购），包含24*7接入技术支持服务，软件版本更新和升级及服务页面接入服务 | Q | 0 | Standard | 1680
Partner Support Software Subscription | 支持服务 | PW3N-OAWAP1572 | 3年合作伙伴OAW-AP1572-xx系列软件支持服务（新购），包含24*7接入技术支持服务，软件版本更新和升级及服务页面接入服务 | Q | 0 | Standard | 1680
Partner Support Software Subscription | 支持服务 | PW5N-AP1201BG | 5年合作伙伴OAW-AP1201BG软件支持服务（新购），包含24*7接入技术支持服务，软件版本更新和升级及服务页面接入服务 | Q | 0 | Standard | 434
Partner Support Software Subscription | 支持服务 | PW5N-OAWAP1201 | 5年合作伙伴OAW-AP1201-xx系列软件支持服务（新购），包含24*7接入技术支持服务，软件版本更新和升级及服务页面接入服务 | Q | 0 | Standard | 672
Partner Support Software Subscription | 支持服务 | PW5N-OAWAP1231 | 5年合作伙伴OAW-AP1231-xx系列软件支持服务（新购），包含24*7接入技术支持服务，软件版本更新和升级及服务页面接入服务 | Q | 0 | Standard | 1674
Partner Support Software Subscription | 支持服务 | PW5N-OAWAP1232 | 5年合作伙伴OAW-AP1232-xx系列软件支持服务（新购），包含24*7接入技术支持服务，软件版本更新和升级及服务页面接入服务 | Q | 0 | Standard | 1674
Partner Support Software Subscription | 支持服务 | PW5N-OAWAP1261B | 5年合作伙伴OAW-AP1261B-xx系列软件支持服务（新购），包含24*7接入技术支持服务，软件版本更新和升级及服务页面接入服务 | Q | 0 | Standard | 700
Partner Support Software Subscription | 支持服务 | PW5N-OAWAP1301H | 5年合作伙伴OAW-AP1301H-xx系列软件支持服务（新购），包含24*7接入技术支持服务，软件版本更新和升级及服务页面接入服务 | Q | 0 | Standard | 672
Partner Support Software Subscription | 支持服务 | PW5N-OAWAP1301 | 5年合作伙伴OAW-AP1301-xx系列软件支持服务（新购），包含24*7接入技术支持服务，软件版本更新和升级及服务页面接入服务 | Q | 0 | Standard | 672
Partner Support Software Subscription | 支持服务 | PW5N-OAWAP1311 | 5年合作伙伴OAW-AP1311-xx系列软件支持服务（新购），包含24*7接入技术支持服务，软件版本更新和升级及服务页面接入服务 | Q | 0 | Standard | 952
Partner Support Software Subscription | 支持服务 | PW5N-OAWAP1320 | 5年合作伙伴OAW-AP132x-xx系列软件支持服务（新购），包含24*7接入技术支持服务，软件版本更新和升级及服务页面接入服务 | Q | 0 | Standard | 1358
Partner Support Software Subscription | 支持服务 | PW5N-OAWAP1331 | 5年合作伙伴OAW-AP1331-xx系列软件支持服务（新购），包含24*7接入技术支持服务，软件版本更新和升级及服务页面接入服务 | Q | 0 | Standard | 2030
Partner Support Software Subscription | 支持服务 | PW5N-OAWAP1351 | 5年合作伙伴OAW-AP1351-xx系列软件支持服务（新购），包含24*7接入技术支持服务，软件版本更新和升级及服务页面接入服务 | Q | 0 | Standard | 2576
Partner Support Software Subscription | 支持服务 | PW5N-OAWAP1360 | 5年合作伙伴OAW-AP136x-xx系列软件支持服务（新购），包含24*7接入技术支持服务，软件版本更新和升级及服务页面接入服务 | Q | 0 | Standard | 2450
Partner Support Software Subscription | 支持服务 | PW5N-OAWAP1411 | 5年合作伙伴OAW-AP1411-xx系列软件支持服务（新购），包含24*7接入技术支持服务，软件版本更新和升级及服务页面接入服务 | Q | 0 | Standard | 1302
Partner Support Software Subscription | 支持服务 | PW5N-OAWAP1431 | 5年合作伙伴OAW-AP1411-xx系列软件支持服务（新购），包含24*7接入技术支持服务，软件版本更新和升级及服务页面接入服务 | Q | 0 | Standard | 1694
Partner Support Software Subscription | 支持服务 | PW5N-OAWAP1451 | 5年合作伙伴OAW-AP1451-xx系列软件支持服务（新购），包含24*7接入技术支持服务，软件版本更新和升级及服务页面接入服务 | Q | 0 | Standard | 2716
Partner Support Software Subscription | 支持服务 | PW5N-OAWAP1501 | 5年合作伙伴OAW-AP1501-xx系列软件支持服务（新购），包含24*7接入技术支持服务，软件版本更新和升级及服务页面接入服务 | Q | 0 | Standard | 1357 |  | New
Partner Support Software Subscription | 支持服务 | PW5N-OAWAP1511 | 5年合作伙伴OAW-AP1511-xx系列软件支持服务（新购），包含24*7接入技术支持服务，软件版本更新和升级及服务页面接入服务 | Q | 0 | Standard | 1540
Partner Support Software Subscription | 支持服务 | PW5N-OAWAP1521 | 5年合作伙伴OAW-AP1521-xx系列软件支持服务（新购），包含24*7接入技术支持服务，软件版本更新和升级及服务页面接入服务 | Q | 0 | Standard | 2016
Partner Support Software Subscription | 支持服务 | PW5N-OAWAP1541 | 5年合作伙伴OAW-AP1541-xx系列软件支持服务（新购），包含24*7接入技术支持服务，软件版本更新和升级及服务页面接入服务 | Q | 0 | Standard | 2968
Partner Support Software Subscription | 支持服务 | PW5N-OAWAP1542 | 5年合作伙伴OAW-AP1542-xx系列软件支持服务（新购），包含24*7接入技术支持服务，软件版本更新和升级及服务页面接入服务 | Q | 0 | Standard | 2968
Partner Support Software Subscription | 支持服务 | PW5N-OAWAP1561 | 5年合作伙伴OAW-AP1561-xx系列软件支持服务（新购），包含24*7接入技术支持服务，软件版本更新和升级及服务页面接入服务 | Q | 0 | Standard | 2618
Partner Support Software Subscription | 支持服务 | PW5N-OAWAP1571 | 5年合作伙伴OAW-AP1571-xx系列软件支持服务（新购），包含24*7接入技术支持服务，软件版本更新和升级及服务页面接入服务 | Q | 0 | Standard | 2618
Partner Support Software Subscription | 支持服务 | PW5N-OAWAP1572 | 5年合作伙伴OAW-AP1572-xx系列软件支持服务（新购），包含24*7接入技术支持服务，软件版本更新和升级及服务页面接入服务 | Q | 0 | Standard | 2618

## OmniAccess WLAN
产品组件 | 税务小类 | 产品型号 | 产品说明 | 销售类别 | 服务类别 | 产品状态 | 媒体价 | 价格说明 | 新品 | 注释
WLAN Controller | 无线控制器 | OAW-6110 | 1U 规格，4x1G 电口，1x2.5G 电口，1xconsole 口，1xUSB 口，最大支持 512 AP 管理。含 128 个 AP 许可，每套 AP 管理专用许可支持增加 1 台 AP 管理授权。中国电源线。 | H | 4 | Standard | 125580
Access Point License | 软件许可 | OAW-AP-N | Omni Access 无线接入点许可证，准许在控制器上增加1个AP，按照每台控制器所需要管理AP的数量订购。支持的控制器包含：OAW-6110，ACOS版本需为1.0.1.及以上。 | H | 4 | Standard | 750

## OmniAccess ESR
产品组件 | 税务小类 | 产品型号 | 产品说明 | 销售类别 | 服务类别 | 产品状态 | 媒体价 | 价格说明 | 新品 | 注释
OmniAccess ESR Chassis | 主机箱 | OA-ESR5600-F5 | 桌面型，4G网络层吞吐量，最大转发连接数80万，每秒新建连接数2.5万，配备5个GE，1个GE/SFP Combo，支持扩展4G/5G和WIFI模块；支持SD-WAN、防火墙、IPS入侵防护、病毒过滤、应用识别、VPN(IPsec/PPTP/SSL)、链路负载均衡、上网行为管理、URL过滤等功能；1年硬件保修服务及系统软件升级服务。安全许可升级需额外购买。 | C | 4 | Contact | 57500
OmniAccess ESR Chassis | 主机箱 | OA-ESR5600-F10 | 1U高度，网络层吞吐量10Gbps，最大并发连接数300万，每秒新建连接数8万，标配含8个GE，2个SFP， 2个SFP+,标配冗余交流双电源；支持SD-WAN、防火墙、IPS入侵防护、WEB应用防护、病毒过滤、应用识别、VPN(IPsec/PPTP/SSL)、链路负载均衡、上网行为管理、URL过滤等功能；1年硬件保修服务及系统软件升级服务。安全许可升级需额外购买。 | C | 4 | Contact | 150000
OmniAccess ESR Modules | 主机箱 | OA-ESR5600-F30 | 2U高度，网络层吞吐量40Gbps，最大并发连接数800万，每秒新建连接数16万；标配含6个GE，2个SFP，2个SFP+，2个扩展槽，标配模块化冗余交流双电源；支持SD-WAN、防火墙、IPS入侵防护、WEB应用防护、病毒过滤、应用识别、VPN(IPsec/PPTP/SSL)、链路负载均衡、上网行为管理、URL过滤等功能；1年硬件保修服务及系统软件升级服务。安全许可升级需额外购买。 | C | 4 | Contact | 529000
OmniAccess ESR Modules | 主机箱 | OA-ESR5600-F40 | 2U高度，网络层吞吐量40Gbps，最大并发连接数1200万，每秒新建连接数20万；标配含6个GE，4个SFP，4个扩展槽，标配模块化冗余交流双电源；支持SD-WAN、防火墙、IPS入侵防护、WEB应用防护、病毒过滤、应用识别、VPN(IPsec/PPTP/SSL)、链路负载均衡、上网行为管理、URL过滤等功能；1年硬件保修服务及系统软件升级服务。安全许可升级需额外购买。 | C | 4 | Contact | 874000
OmniAccess ESR Modules | 业务模块 | ESR-GNI-C4 | 4个千兆电口板卡(适用于F30) | C | 4 | Contact | 62100
OmniAccess ESR Modules | 业务模块 | ESR-GNI-U4 | 4个SFP千兆光口板卡（不含光模块）(适用于F30) | C | 4 | Contact | 73600
OmniAccess ESR Modules | 业务模块 | ESR-XNI-U4 | 4个SFP+万兆光口板卡（不含光模块）(适用于F30) | C | 4 | Contact | 227720
OmniAccess ESR Modules | 业务模块 | ESR-WNI-W4G | 无线网络接口卡，4G广域模块 (适用于F5) | C | 4 | Contact | 5750
OmniAccess ESR Modules | 业务模块 | ESR-WNI-W5G | 无线网络接口卡，5G广域模块 (适用于F5) | C | 4 | Contact | 44850
OmniAccess ESR Modules | 业务模块 | ESR-WNI-WLAN | 无线网络接口卡，WLAN模块 (适用于F5) | C | 4 | Contact | 3450
OmniAccess ESR Modules | 业务模块 | ESR-XNI-U2C | 2个SFP+万兆光口板卡（不含光模块）(适用于F40) | C | 4 | Contact | 65550
OmniAccess ESR Software | 软件许可 | ESR-F5-IPS-1Y | OmniAccess ESR5600-F5-IPS-1Y，入侵防御功能，适用于OmniAccess ESR5600-F5 1年的IPS升级服务。 | C | 4 | Contact | 24518
OmniAccess ESR Software | 软件许可 | ESR-F5-IPS-3Y | OmniAccess ESR5600-F5-IPS-3Y，入侵防御功能，适用于OmniAccess ESR5600-F5 3年的IPS升级服务。 | C | 4 | Contact | 73556
OmniAccess ESR Software | 软件许可 | ESR-F5-AV-1Y | OmniAccess ESR5600-F5-AV-1Y，防病毒功能，适用于OmniAccess ESR5600-F5 1年的AV升级服务。 | C | 4 | Contact | 34326
OmniAccess ESR Software | 软件许可 | ESR-F5-AV-3Y | OmniAccess ESR5600-F5-AV-3Y，防病毒功能，适用于OmniAccess ESR5600-F5 3年的AV升级服务。 | C | 4 | Contact | 102980
OmniAccess ESR Software | 软件许可 | ESR-F10-IPS-1Y | OmniAccess ESR5600-F10-IPS-1Y，入侵防御功能，适用于OmniAccess ESR5600-F10 1年的IPS升级服务。 | C | 4 | Contact | 24518
OmniAccess ESR Software | 软件许可 | ESR-F10-IPS-3Y | OmniAccess ESR5600-F10-IPS-3Y，入侵防御功能，适用于OmniAccess ESR5600-F10 3年的IPS升级服务。 | C | 4 | Contact | 73556
OmniAccess ESR Software | 软件许可 | ESR-F10-AV-1Y | OmniAccess ESR5600-F10-AV-1Y，防病毒功能，适用于OmniAccess ESR5600-F10 1年的AV升级服务。 | C | 4 | Contact | 34326
OmniAccess ESR Software | 软件许可 | ESR-F10-AV-3Y | OmniAccess ESR5600-F10-AV-3Y，防病毒功能，适用于OmniAccess ESR5600-F10 3年的AV升级服务。 | C | 4 | Contact | 102980
OmniAccess ESR Software | 软件许可 | ESR-F30-IPS-1Y | OmniAccess ESR5600-F30-IPS-1Y，入侵防御功能，适用于OmniAccess ESR5600-F30 1年的IPS升级服务。 | C | 4 | Contact | 38005
OmniAccess ESR Software | 软件许可 | ESR-F30-IPS-3Y | OmniAccess ESR5600-F30-IPS-3Y，入侵防御功能，适用于OmniAccess ESR5600-F30 3年的IPS升级服务。 | C | 4 | Contact | 114012
OmniAccess ESR Software | 软件许可 | ESR-F30-AV-1Y | OmniAccess ESR5600-F30-AV-1Y，防病毒功能，适用于OmniAccess ESR5600-F30 1年的AV升级服务。 | C | 4 | Contact | 34326
OmniAccess ESR Software | 软件许可 | ESR-F30-AV-3Y | OmniAccess ESR5600-F30-AV-3Y，防病毒功能，适用于OmniAccess ESR5600-F30 3年的AV升级服务。 | C | 4 | Contact | 102980
OmniAccess ESR Software | 软件许可 | ESR-F40-IPS-1Y | OmniAccess ESR5600-F40-IPS-1Y，入侵防御功能，适用于OmniAccess ESR5600-F40 1年的IPS升级服务。 | C | 4 | Contact | 38005
OmniAccess ESR Software | 软件许可 | ESR-F40-IPS-3Y | OmniAccess ESR5600-F40-IPS-3Y，入侵防御功能，适用于OmniAccess ESR5600-F40 3年的IPS升级服务。 | C | 4 | Contact | 114012
OmniAccess ESR Software | 软件许可 | ESR-F40-AV-1Y | OmniAccess ESR5600-F40-AV-1Y，防病毒功能，适用于OmniAccess ESR5600-F40 1年的AV升级服务。 | C | 4 | Contact | 34326
OmniAccess ESR Software | 软件许可 | ESR-F40-AV-3Y | OmniAccess ESR5600-F40-AV-3Y，防病毒功能，适用于OmniAccess ESR5600-F40 3年的AV升级服务。 | C | 4 | Contact | 102980
OmniAccess ESR Software | 软件许可 | ESR-AC-1Y | OmniAccess ESR5600，上网行为管理（含URL特征库+应用协议特征库）- 1年升级服务 All modules | C | 4 | Contact | 20842
OmniAccess ESR Software | 软件许可 | ESR-AC-3Y | OmniAccess ESR5600，上网行为管理（含URL特征库+应用协议特征库）- 3年升级服务 All modules | C | 4 | Contact | 60072
OmniAccess ESR Software | 软件许可 | ESR-ATP-1Y | OmniAccess ESR5600，高级威胁防护（含 IPS/AV/APP/URL特征库升级）-1年升级服务 All modules | C | 4 | Contact | 71105
OmniAccess ESR Software | 软件许可 | ESR-ATP-3Y | OmniAccessESR5600，高级威胁防护（含 IPS/AV/APP/URL特征库升级）-3年升级服务 All modules | C | 4 | Contact | 208410
OmniAccess ESR Software | 软件许可 | ESR-WAF-1Y | OmniAccess ESR5600，Web应用防火墙特征库升级-1年升级服务, ESR5600-F10/F30/F40 | C | 4 | Contact | 24518
OmniAccess ESR Software | 软件许可 | ESR-WAF-3Y | OmniAccess ESR5600, Web应用防火墙特征库升级-3年升级服务 ESR5600-F10/F30/F40 | C | 4 | Contact | 58846
OmniAccess ESR Software | 软件许可 | ESR-CTIP-1Y | OmniAccess ESR5600, 威胁情报特征库升级-1年升级服务, ESR5600-F10/F30/F40 | C | 4 | Contact | 40840
OmniAccess ESR Software | 软件许可 | ESR-CTIP-3Y | OmniAccess ESR5600，威胁情报特征库升级-3年升级服务,ESR5600-F10/F30/F40 | C | 4 | Contact | 63010
OmniAccess ESR Software | 软件许可 | ESR-SDWAN-C | SDWAN控制器，支持虚拟化部署，支持对所有设备进行集中管理，VPN隧道自动搭建等。 | C | 4 | Contact | 0
OmniAccess ESR Software | 软件许可 | ESR-SDWAN-30 | SD-WAN管控一体数据中心（30以内节点授权） | C | 4 | Contact | 367780
OmniAccess ESR Software | 软件许可 | ESR-SDWAN-50 | SD-WAN管控一体数据中心（50以内节点授权） | C | 4 | Contact | 441340
OmniAccess ESR Software | 软件许可 | ESR-SDWAN-100 | SD-WAN管控一体数据中心（100以内节点授权） | C | 4 | Contact | 612970
OmniAccess ESR Software | 软件许可 | ESR-SDWAN-300 | SD-WAN管控一体数据中心（300以内节点授权） | C | 4 | Contact | 858160
OmniAccess ESR Software | 软件许可 | ESR-SDWAN-500 | SD-WAN管控一体数据中心（500以内节点授权） | C | 4 | Contact | 1348540

## OmniVista 2500 NMS
OmniVista 2500 Partner Support Software | 税务小类 | 产品型号 | 产品说明 | 销售类别 | 服务类别 | 产品状态 | 媒体价 | 价格说明 | 新品 | 备注
NEW Deployment - Starter Pack & Node Management Extension Licenses (Enterprise & 3rd Party) | 软件许可 | OV4-START-NEW | OV2500 NMS - 4.0版 - 新装包 - 仅供全新部署使用。包括OV2500的应用和功能的Win/ Linux或VM Appliance安装程序。节点管理许可包括：10×ALE设备许可证（每台设备按1个许可计算，注：每个堆叠组（或VC）需按照所配置交换机的总数量配置许可）; 10个第三方设备许可证（每个管理IP 计算1个许可数）; 10个VMM许可证，10个AP，10个BYOD，10个GA许可，需要在线激活。需要使用OV-NM-EX-XN或OV-VMM-XN增加可管理设备或VMM虚拟机数量。 | A | 5 | Standard | 0
OmniVIsta 2500 NMS - Network Management License | 软件许可 | OV4-NMS-HA | OV4-NMS-HA - OmniVista 2500 HA (高可用)软件许可. 适用OV2500新装包，对包括UPAM服务的OV2500网管提供高可用性服务，最低需要OV4.3r1版本，在线激活。 | A | 5 | Standard | 179400
NEW Deployment - Starter Pack & Node Management Extension Licenses (Enterprise & 3rd Party) | 软件许可 | OV-NM-EX-10-N | OV2500 NMS - 4.0版 - 10节点管理设备扩展。扩展许可证：10个ALE设备和10个第三方设备。每个堆叠组（或VC）需按照所配置交换机的总数量配置许可，每个第三方管理IP 计算1个许可证。需要在线激活。需配合OV4-START-NEW使用。可与其他OV-NM-EX-XN提供累计总值的管理节点数量。 | A | 5 | Standard | 59202
NEW Deployment - Starter Pack & Node Management Extension Licenses (Enterprise & 3rd Party) | 软件许可 | OV-NM-EX-20-N | OV2500 NMS - 4.0版 - 20节点管理设备扩展。扩展许可证：20个ALE设备和20个第三方设备。每个堆叠组（或VC）需按照所配置交换机的总数量配置许可，每个第三方管理IP 计算1个许可证。需要在线激活。需配合OV4-START-NEW使用。可与其他OV-NM-EX-XN提供累计总值的管理节点数量。 | A | 5 | Standard | 98670
NEW Deployment - Starter Pack & Node Management Extension Licenses (Enterprise & 3rd Party) | 软件许可 | OV-NM-EX-50-N | OV2500 NMS - 4.0版 - 50节点管理设备扩展。扩展许可证：50个ALE设备和50个第三方设备。每个堆叠组（或VC）需按照所配置交换机的总数量配置许可，每个第三方管理IP 计算1个许可证。需要在线激活。需配合OV4-START-NEW使用。可与其他OV-NM-EX-XN提供累计总值的管理节点数量。 | A | 5 | Standard | 197340
NEW Deployment - Starter Pack & Node Management Extension Licenses (Enterprise & 3rd Party) | 软件许可 | OV-NM-EX-100-N | OV2500 NMS - 4.0版 - 100节点管理设备扩展。扩展许可证：100个ALE设备和100个第三方设备。每个堆叠组（或VC）需按照所配置交换机的总数量配置许可，每个第三方管理IP 计算1个许可证。需要在线激活。需配合OV4-START-NEW使用。可与其他OV-NM-EX-XN提供累计总值的管理节点数量。 | A | 5 | Standard | 296010
NEW Deployment - Starter Pack & Node Management Extension Licenses (Enterprise & 3rd Party) | 软件许可 | OV-NM-EX-500-N | OV2500 NMS - 4.0版 - 500节点管理设备扩展。扩展许可证：500个ALE设备和500个第三方设备。每个堆叠组（或VC）需按照所配置交换机的总数量配置许可，每个第三方管理IP 计算1个许可证。需要在线激活。需配合OV4-START-NEW使用。可与其他OV-NM-EX-XN提供累计总值的管理节点数量。 | A | 5 | Standard | 986700
NEW Deployment - Starter Pack & Node Management Extension Licenses (Enterprise & 3rd Party) | 软件许可 | OV-NM-EX-1K-N | OV2500 NMS - 4.0版 - 1000节点管理设备扩展。扩展许可证：1000个ALE设备和1000个第三方设备。每个堆叠组（或VC）需按照所配置交换机的总数量配置许可，每个第三方管理IP 计算1个许可证。需要在线激活。需配合OV4-START-NEW使用。可与其他OV-NM-EX-XN提供累计总值的管理节点数量。 | A | 5 | Standard | 1578720
NEW Deployment - Extension Licenses for VMM application | 软件许可 | OV-VMM-200-N | OV2500 NMS - 4.0版 - VMM - 200 个VM-新部署。200个虚拟机扩展管理许可。VMM虚拟机扩展管理许可证，用于VM库管理，监控和UNP自动配置。仅用于OV2500新装包。需要在线激活。支持2个至无限多个vCenter实例 。 5000虚拟机。可以与其他VMM扩展许可组合使用，以提供足够的VMM管理许可。 | A | 5 | Standard | 78936
NEW Deployment - Extension Licenses for VMM application | 软件许可 | OV-VMM-500-N | OV2500 NMS - 4.0版 - VMM - 500 个VM-新部署。500个虚拟机扩展管理许可。VMM虚拟机扩展管理许可证，用于VM库管理，监控和UNP自动配置。仅用于OV2500新装包。需要在线激活。支持2个至无限多个vCenter实例 。 5000虚拟机。可以与其他VMM扩展许可组合使用，以提供足够的VMM管理许可。 | A | 5 | Standard | 118404
NEW Deployment - Extension Licenses for VMM application | 软件许可 | OV-VMM-1K-N | OV2500 NMS - 4.0版 - VMM - 1000 个VM-新部署。1000个虚拟机扩展管理许可。VMM虚拟机扩展管理许可证，用于VM库管理，监控和UNP自动配置。仅用于OV2500新装包。需要在线激活。支持2个至无限多个vCenter实例 。 5000虚拟机。可以与其他VMM扩展许可组合使用，以提供足够的VMM管理许可。 | A | 5 | Standard | 197340
NEW Deployment - OmniVista 2500 Release OV422- Stellar AP Management ( AP NM , Guest Access , BYOD) | 软件许可 | OV-AP-NM-10-N | OV2500 NMS - 4.0版 - AP - 10 个AP-新部署。10个Stellar AP接入点管理许可。用于所有Stellar AP型号。仅用于OV2500新装包。需要在线激活。可以与其他NM扩展许可组合使用，以提供足够的AP管理许可。 | A | 5 | Contact | 8970
NEW Deployment - OmniVista 2500 Release OV422- Stellar AP Management ( AP NM , Guest Access , BYOD) | 软件许可 | OV-AP-NM-100-N | OV2500 NMS - 4.0版 - AP - 100个AP-新部署。100个Stellar AP接入点管理许可。用于所有Stellar AP型号。仅用于OV2500新装包。需要在线激活。可以与其他NM扩展许可组合使用，以提供足够的AP管理许可。 | A | 5 | Contact | 80730
NEW Deployment - OmniVista 2500 Release OV422- Stellar AP Management ( AP NM , Guest Access , BYOD) | 软件许可 | OV-AP-NM-20-N | OV2500 NMS - 4.0版 - AP - 20个AP-新部署。20个Stellar AP接入点管理许可。用于所有Stellar AP型号。仅用于OV2500新装包。需要在线激活。可以与其他NM扩展许可组合使用，以提供足够的AP管理许可。 | A | 5 | Contact | 17940
NEW Deployment - OmniVista 2500 Release OV422- Stellar AP Management ( AP NM , Guest Access , BYOD) | 软件许可 | OV-AP-NM-50-N | OV2500 NMS - 4.0版 - AP - 50个AP-新部署。50个Stellar AP接入点管理许可。用于所有Stellar AP型号。仅用于OV2500新装包。需要在线激活。可以与其他NM扩展许可组合使用，以提供足够的AP管理许可。 | A | 5 | Contact | 44850
NEW Deployment - OmniVista 2500 Release OV422- Stellar AP Management ( AP NM , Guest Access , BYOD) | 软件许可 | OV-AP-NM-500-N | OV2500 NMS - 4.0版 - AP - 500个AP-新部署。500个Stellar AP接入点管理许可。用于所有Stellar AP型号。仅用于OV2500新装包。需要在线激活。可以与其他NM扩展许可组合使用，以提供足够的AP管理许可。 | A | 5 | Contact | 358800
OmniVista 2500 NMS - Stellar Solution Management license | 软件许可 | OV-AP-NM-1K-N | OV2500 NMS - 4版本- AP - 1000个AP-新部署。1000个Stellar AP接入点管理许可。用于所有Stellar AP型号。仅用于OV2500新装包。需要在线激活。可以与其他NM扩展许可组合使用，以提供足够的AP管理许可。 | A | 5 | Standard | 538200
OmniVista 2500 NMS - Stellar Solution Management license | 软件许可 | OV-AP-WCF-10-N | OV-AP-WCF-10-N 10个AP的Web内容过滤许可证。适用于OV2500服务。与其他WCP-AP扩展一起使用，以获得足够的配置。在线激活。至少需要OV4.5R3和AWOS 4.0.2版本。AP1101,1201H,1201L,1201HL型号不支持。 | A | 5 | Standard | 10674
NEW Deployment - OmniVista 2500 Release OV422- Stellar AP Management ( AP NM , Guest Access , BYOD) | 软件许可 | OV-BYOD-100-N | OV2500 NMS - 4.0版 - BYOD - 100个BYOD-新部署。100个BYOD接入策略管理许可。用于在ALE网络中接入并发100个BYOD设备。需要在线激活。可以与其他BYOD许可组合使用，以提供足够的BYOD策略管理许可。 | A | 5 | Contact | 26910
NEW Deployment - OmniVista 2500 Release OV422- Stellar AP Management ( AP NM , Guest Access , BYOD) | 软件许可 | OV-BYOD-1K-N | OV2500 NMS - 4.0版 - BYOD - 1000个BYOD-新部署。1000个BYOD接入策略管理许可。用于在ALE网络中接入并发1000个BYOD设备。需要在线激活。可以与其他BYOD许可组合使用，以提供足够的BYOD策略管理许可。 | A | 5 | Contact | 179400
NEW Deployment - OmniVista 2500 Release OV422- Stellar AP Management ( AP NM , Guest Access , BYOD) | 软件许可 | OV-BYOD-20-N | OV2500 NMS - 4.0版 - BYOD - 20个BYOD-新部署。20个BYOD接入策略管理许可。用于在ALE网络中接入并发20个BYOD设备。需要在线激活。可以与其他BYOD许可组合使用，以提供足够的BYOD策略管理许可。 | A | 5 | Contact | 5382
NEW Deployment - OmniVista 2500 Release OV422- Stellar AP Management ( AP NM , Guest Access , BYOD) | 软件许可 | OV-BYOD-50-N | OV2500 NMS - 4.0版 - BYOD - 50个BYOD-新部署。50个BYOD接入策略管理许可。用于在ALE网络中接入并发50个BYOD设备。需要在线激活。可以与其他BYOD许可组合使用，以提供足够的BYOD策略管理许可。 | A | 5 | Contact | 13455
NEW Deployment - OmniVista 2500 Release OV422- Stellar AP Management ( AP NM , Guest Access , BYOD) | 软件许可 | OV-BYOD-500-N | OV2500 NMS - 4.0版 - BYOD - 500个BYOD-新部署。500个BYOD接入策略管理许可。用于在ALE网络中接入并发500个BYOD设备。需要在线激活。可以与其他BYOD许可组合使用，以提供足够的BYOD策略管理许可。 | A | 5 | Contact | 107640
OmniVIsta 2500 NMS - Stellar Solution Management license | 软件许可 | OV-BYOD-5K-N | OV2500 NMS - 4.0版 - BYOD - 5000个BYOD-新部署。5000个BYOD接入策略管理许可。用于在ALE网络中接入并发5000个BYOD设备。需要在线激活。可以与其他BYOD许可组合使用，以提供足够的BYOD策略管理许可 | A | 5 | Standard | 717600
OmniVIsta 2500 NMS - Stellar Solution Management license | 软件许可 | OV-BYOD-25K-N | OV2500 NMS - 4.0版 - BYOD - 25000个BYOD-新部署。25000个BYOD接入策略管理许可。用于在ALE网络中接入并发25000个BYOD设备。需要在线激活。可以与其他BYOD许可组合使用，以提供足够的BYOD策略管理许可 | A | 5 | Standard | 1794000
NEW Deployment - OmniVista 2500 Release OV422- Stellar AP Management ( AP NM , Guest Access , BYOD) | 软件许可 | OV-GA-100-N | OV2500 NMS - 4.0版 - GA - 100个GA-新部署。100个访客接入策略管理许可。用于在ALE网络中接入100个并发访客设备。需要在线激活。可以与其他GA许可组合使用，以提供足够的GA策略管理许可。 | A | 5 | Contact | 26910
NEW Deployment - OmniVista 2500 Release OV422- Stellar AP Management ( AP NM , Guest Access , BYOD) | 软件许可 | OV-GA-1K-N | OV2500 NMS - 4.0版 - GA - 1000个GA-新部署。1000个访客接入策略管理许可。用于在ALE网络中接入1000个并发访客设备。需要在线激活。可以与其他GA许可组合使用，以提供足够的GA策略管理许可。 | A | 5 | Contact | 179400
NEW Deployment - OmniVista 2500 Release OV422- Stellar AP Management ( AP NM , Guest Access , BYOD) | 软件许可 | OV-GA-20-N | OV2500 NMS - 4.0版 - GA - 20个GA-新部署。20个访客接入策略管理许可。用于在ALE网络中接入20个并发访客设备。需要在线激活。可以与其他GA许可组合使用，以提供足够的GA策略管理许可。 | A | 5 | Contact | 5382
NEW Deployment - OmniVista 2500 Release OV422- Stellar AP Management ( AP NM , Guest Access , BYOD) | 软件许可 | OV-GA-50-N | OV2500 NMS - 4.0版 - GA - 50个GA-新部署。50个访客接入策略管理许可。用于在ALE网络中接入50个并发访客设备。需要在线激活。可以与其他GA许可组合使用，以提供足够的GA策略管理许可。 | A | 5 | Contact | 13455
NEW Deployment - OmniVista 2500 Release OV422- Stellar AP Management ( AP NM , Guest Access , BYOD) | 软件许可 | OV-GA-500-N | OV2500 NMS - 4.0版 - GA - 500个GA-新部署。500个访客接入策略管理许可。用于在ALE网络中接入500个并发访客设备。需要在线激活。可以与其他GA许可组合使用，以提供足够的GA策略管理许可。 | A | 5 | Contact | 107640
OmniVIsta 2500 NMS - Stellar Solution Management license | 软件许可 | OV-GA-5K-N | OV2500 NMS - 4.0版 - GA - 5000个GA-新部署。5000个访客接入策略管理许可。用于在ALE网络中接入5000个并发访客设备。需要在线激活。可以与其他GA许可组合使用，以提供足够的GA策略管理许可。 | A | 5 | Standard | 538200
OmniVIsta 2500 NMS - Stellar Solution Management license | 软件许可 | OV-GA-25K-N | OV2500 NMS - 4.0版 - GA - 25000个GA-新部署。25000个访客接入策略管理许可。用于在ALE网络中接入25000个并发访客设备。需要在线激活。可以与其他GA许可组合使用，以提供足够的GA策略管理许可。 | A | 5 | Standard | 1345500
UPGRADE Deployment - Starter Pack , Node Management Extension Licenses (Enterprise & 3rd Party), VMM applications | 软件许可 | OV4-START-UPG | OV2500 NMS - 4.0版 - 升级包 - 仅供升级部署使用。包括OV2500的应用和功能的Win/ Linux或VM Appliance安装程序。节点管理许可包括：10×ALE设备许可证（注：每个堆叠组（或VC）需按照所配置交换机的总数量配置许可）; 10个第三方设备许可证（每个管理IP 计算1个许可数）; 10个VMM许可证。需要在线激活。需要使用OV-NM-EX-XN或OV-VMM-XN增加可管理设备或VMM虚拟机数量。 | A | 5 | Standard | 0
UPGRADE Deployment - Starter Pack , Node Management Extension Licenses (Enterprise & 3rd Party), VMM applications | 软件许可 | OV-NM-EX-10-U | OV2500 NMS - 4.0版 - 10节点管理设备扩展。扩展许可证：10个ALE设备和10个第三方设备。每个堆叠组（或VC）需按照所配置交换机的总数量配置许可，每个第三方管理IP 计算1个许可证。需要在线激活。需配合OV4-START-NEW使用。可与其他OV-NM-EX-XN提供累计总值的管理节点数量。需已安装OV2500 NMS（3.5.X或更早版本） | A | 5 | Standard | 29601
UPGRADE Deployment - Starter Pack , Node Management Extension Licenses (Enterprise & 3rd Party), VMM applications | 软件许可 | OV-NM-EX-20-U | OV2500 NMS - 4.0版 - 20节点管理设备扩展。扩展许可证：20个ALE设备和20个第三方设备。每个堆叠组（或VC）需按照所配置交换机的总数量配置许可，每个第三方管理IP 计算1个许可证。需要在线激活。需配合OV4-START-NEW使用。可与其他OV-NM-EX-XN提供累计总值的管理节点数量。需已安装OV2500 NMS（3.5.X或更早版本） | A | 5 | Standard | 49335
UPGRADE Deployment - Starter Pack , Node Management Extension Licenses (Enterprise & 3rd Party), VMM applications | 软件许可 | OV-NM-EX-50-U | OV2500 NMS - 4.0版 - 50节点管理设备扩展。扩展许可证：50个ALE设备和50个第三方设备。每个堆叠组（或VC）需按照所配置交换机的总数量配置许可，每个第三方管理IP 计算1个许可证。需要在线激活。需配合OV4-START-NEW使用。可与其他OV-NM-EX-XN提供累计总值的管理节点数量。需已安装OV2500 NMS（3.5.X或更早版本） | A | 5 | Standard | 98670
UPGRADE Deployment - Starter Pack , Node Management Extension Licenses (Enterprise & 3rd Party), VMM applications | 软件许可 | OV-NM-EX-100-U | OV2500 NMS - 4.0版 - 100节点管理设备扩展。扩展许可证：100个ALE设备和100个第三方设备。每个堆叠组（或VC）需按照所配置交换机的总数量配置许可，每个第三方管理IP 计算1个许可证。需要在线激活。需配合OV4-START-NEW使用。可与其他OV-NM-EX-XN提供累计总值的管理节点数量。需已安装OV2500 NMS（3.5.X或更早版本） | A | 5 | Standard | 148005
UPGRADE Deployment - Starter Pack , Node Management Extension Licenses (Enterprise & 3rd Party), VMM applications | 软件许可 | OV-NM-EX-500-U | OV2500 NMS - 4.0版 - 500节点管理设备扩展。扩展许可证：500个ALE设备和500个第三方设备。每个堆叠组（或VC）需按照所配置交换机的总数量配置许可，每个第三方管理IP 计算1个许可证。需要在线激活。需配合OV4-START-NEW使用。可与其他OV-NM-EX-XN提供累计总值的管理节点数量。需已安装OV2500 NMS（3.5.X或更早版本） | A | 5 | Standard | 493350
UPGRADE Deployment - Starter Pack , Node Management Extension Licenses (Enterprise & 3rd Party), VMM applications | 软件许可 | OV-NM-EX-1K-U | OV2500 NMS - 4.0版 - 1000节点管理设备扩展。扩展许可证：1000个ALE设备和1000个第三方设备。每个堆叠组（或VC）需按照所配置交换机的总数量配置许可，每个第三方管理IP 计算1个许可证。需要在线激活。需配合OV4-START-NEW使用。可与其他OV-NM-EX-XN提供累计总值的管理节点数量。需已安装OV2500 NMS（3.5.X或更早版本） | A | 5 | Standard | 789360
UPGRADE Deployment - Starter Pack , Node Extension Licenses (Enterprise & 3rd Party), AFN & VMM applications | 软件许可 | OV-VMM-200-U | OV2500 NMS - 4.0版 - VMM - 200 个VM-升级部署。200个虚拟机扩展管理许可。VMM虚拟机扩展管理许可证，用于VM库管理，监控和UNP自动配置。仅用于OV2500新装包。需要在线激活。支持2个至无限多个vCenter实例 。 5000虚拟机。可以与其他VMM扩展许可组合使用，以提供足够的VMM管理许可。适用于已安装OV2500 NMS（3.5.X或更老版本） | A | 5 | Standard | 39468
UPGRADE Deployment - Starter Pack , Node Extension Licenses (Enterprise & 3rd Party), AFN & VMM applications | 软件许可 | OV-VMM-500-U | OV2500 NMS - 4.0版 - VMM - 500 个VM-升级部署。500个虚拟机扩展管理许可。VMM虚拟机扩展管理许可证，用于VM库管理，监控和UNP自动配置。仅用于OV2500新装包。需要在线激活。支持2个至无限多个vCenter实例 。 5000虚拟机。可以与其他VMM扩展许可组合使用，以提供足够的VMM管理许可。适用于已安装OV2500 NMS（3.5.X或更老版本） | A | 5 | Standard | 59202
UPGRADE Deployment - Starter Pack , Node Extension Licenses (Enterprise & 3rd Party), AFN & VMM applications | 软件许可 | OV-VMM-1K-U | OV2500 NMS - 4.0版 - VMM - 1000 个VM-升级部署。1000个虚拟机扩展管理许可。VMM虚拟机扩展管理许可证，用于VM库管理，监控和UNP自动配置。仅用于OV2500新装包。需要在线激活。支持2个至无限多个vCenter实例 。 5000虚拟机。可以与其他VMM扩展许可组合使用，以提供足够的VMM管理许可。适用于已安装OV2500 NMS（3.5.X或更老版本） | A | 5 | Standard | 98670
SUPPORT Software | 支持服务 | PW3N-OVNMEX10 | 3年 24X7 合作伙伴软件支持服务。针对OV-NM-EX-10N。针对OV-NM-EX-10N包括 24x7 技术支持、支持网页接入、软件更新和升级 | Q | 0 | Standard | 8344
SUPPORT Software | 支持服务 | PW5N-OVNMEX10 | 5年 24X7 合作伙伴软件支持服务。针对OV-NM-EX-10N。针对OV-NM-EX-10N包括 24x7 技术支持、支持网页接入、软件更新和升级 | Q | 0 | Standard | 12992
SUPPORT Software | 支持服务 | PW3N-OVNMEX20 | 3年 24X7 合作伙伴软件支持服务。针对OV-NM-EX-20N。针对OV-NM-EX-20N包括 24x7 技术支持、支持网页接入、软件更新和升级。 | Q | 0 | Standard | 13916
SUPPORT Software | 支持服务 | PW5N-OVNMEX20 | 5年 24X7 合作伙伴软件支持服务。针对OV-NM-EX-20N。针对OV-NM-EX-20N包括 24x7 技术支持、支持网页接入、软件更新和升级。 | Q | 0 | Standard | 21658
SUPPORT Software | 支持服务 | PW3N-OVNMEX50 | 3年 24X7 合作伙伴软件支持服务。针对OV-NM-EX-50N。针对OV-NM-EX-50N包括 24x7 技术支持、支持网页接入、软件更新和升级。 | Q | 0 | Standard | 27832
SUPPORT Software | 支持服务 | PW5N-OVNMEX50 | 5年 24X7 合作伙伴软件支持服务。针对OV-NM-EX-50N。针对OV-NM-EX-50N包括 24x7 技术支持、支持网页接入、软件更新和升级。 | Q | 0 | Standard | 43330
SUPPORT Software | 支持服务 | PW3N-OVVMM200 | 3年 24X7 合作伙伴软件支持服务。针对 OV-VMM-200N。针对 OV-VMM-200N包括 24x7 技术支持、支持网页接入、软件更新和升级。 | Q | 0 | Standard | 11130
SUPPORT Software | 支持服务 | PW5N-OVVMM200 | 5年 24X7 合作伙伴软件支持服务。针对 OV-VMM-200N。针对 OV-VMM-200N包括 24x7 技术支持、支持网页接入、软件更新和升级。 | Q | 0 | Standard | 17332
SUPPORT Software | 支持服务 | PW3N-OVVMM500 | 3年 24X7 合作伙伴软件支持服务。针对 OV-VMM-500N。针对 OV-VMM-500N包括 24x7 远程电话支持, 问题诊断、支持网页接入、软件更新和升级。 | Q | 0 | Standard | 16702
SUPPORT Software | 支持服务 | PW5N-OVVMM500 | 5年 24X7 合作伙伴软件支持服务。针对 OV-VMM-500N。针对 OV-VMM-500N包括 24x7 远程电话支持, 问题诊断、支持网页接入、软件更新和升级。 | Q | 0 | Standard | 25998
SUPPORT Software | 支持服务 | PW5N-OV4START | OV2500 NMS - RELEASE 4 OV4-START-NEW/-UPG等5年合作伙伴24*7软件支持服务（新购），包含24*7技术支持，软件升级及支持页面接入。需为每个OV server订购 | Q | 0 | Contact | 1974
SUPPORT Software | 支持服务 | PW5N-OVNMEX100 | OV2500 NMS - RELEASE 4 OV-NM-EX-100-x 5年合作伙伴24*7软件支持服务（新购），包含24*7技术支持，软件升级及支持页面接入。需为每个OV server订购 | Q | 0 | Contact | 64988
SUPPORT Software | 支持服务 | PW5N-OVNMEX1K | OV2500 NMS - RELEASE 4 OV-NM-EX-1K-x 5年合作伙伴24*7软件支持服务（新购），包含24*7技术支持，软件升级及支持页面接入。需为每个OV server订购 | Q | 0 | Contact | 346598
SUPPORT Software | 支持服务 | PW5N-OVNMEX500 | OV2500 NMS - RELEASE 4 OV-NM-EX-500-x 5年合作伙伴24*7软件支持服务（新购），包含24*7技术支持，软件升级及支持页面接入。需为每个OV server订购 | Q | 0 | Contact | 216622
SUPPORT Software | 支持服务 | PW5N-OVVMM1K | OV2500 NMS - RELEASE 4 OV-VMM-1K-N and OV-VMM-1K-U 5年合作伙伴24*7软件支持服务（新购），包含24*7技术支持，软件升级及支持页面接入。需为每个OV server订购 | Q | 0 | Contact | 43330
SUPPORT Software | 支持服务 | PW5N-OVAPNM100N | 5年 24X7 合作伙伴软件支持服务，针对 OV2500 NMS - 版本 4 OV-AP-NM-100-N. 包括 24x7 技术支持, 软件升级, 支持网页接入。需为每个OV server订购. | Q | 0 | Standard | 17724
SUPPORT Software | 支持服务 | PW5N-OVAPNM10N | 5年 24X7 合作伙伴软件支持服务，针对 OV2500 NMS - 版本 4 OV-AP-NM-10-N. 包括 24x7 技术支持, 软件升级, 支持网页接入。需为每个OV server订购. | Q | 0 | Standard | 1974
SUPPORT Software | 支持服务 | PW5N-OVAPNM20N | 5年 24X7 合作伙伴软件支持服务，针对 OV2500 NMS - 版本 4 OV-AP-NM-20-N. 包括 24x7 技术支持, 软件升级, 支持网页接入。需为每个OV server订购. | Q | 0 | Standard | 3934
SUPPORT Software | 支持服务 | PW5N-OVAPNM500N | 5年 24X7 合作伙伴软件支持服务，针对 OV2500 NMS - 版本 4 OV-AP-NM-500-N. 包括 24x7 技术支持, 软件升级, 支持网页接入。需为每个OV server订购. | Q | 0 | Standard | 78778
SUPPORT Software | 支持服务 | PW5N-OVAPNM50N | 5年 24X7 合作伙伴软件支持服务，针对 OV2500 NMS - 版本 4 OV-AP-NM-50-N. 包括 24x7 技术支持, 软件升级, 支持网页接入。需为每个OV server订购. | Q | 0 | Standard | 9842
SUPPORT Software | 支持服务 | PW5N-OVBYOD100N | 5年 24X7 合作伙伴软件支持服务，针对 OV2500 NMS - 版本 4 OV-BYOD-20-N. 包括 24x7 技术支持, 软件升级, 支持网页接入。需为每个OV server订购. | Q | 0 | Standard | 5908
SUPPORT Software | 支持服务 | PW5N-OVBYOD1KN | 5年 24X7 合作伙伴软件支持服务，针对 OV2500 NMS - 版本 4 OV-BYOD-1K-N. 包括 24x7 技术支持, 软件升级, 支持网页接入。需为每个OV server订购. | Q | 0 | Standard | 39382
SUPPORT Software | 支持服务 | PW5N-OVBYOD20N | 5年 24X7 合作伙伴软件支持服务，针对 OV2500 NMS - 版本 4 OV-BYOD-20-N. 包括 24x7 远程电话支持, 问题诊断, 软件升级, 支持网页接入。需为每个OV server订购. | Q | 0 | Standard | 1176
SUPPORT Software | 支持服务 | PW5N-OVBYOD500N | 5年 24X7 合作伙伴软件支持服务，针对 OV2500 NMS - 版本 4 OV-BYOD-500-N. 包括 24x7 技术支持断, 软件升级, 支持网页接入。需为每个OV server订购. | Q | 0 | Standard | 23632
SUPPORT Software | 支持服务 | PW5N-OVBYOD50N | 5年 24X7 合作伙伴软件支持服务，针对 OV2500 NMS - 版本 4 OV-BYOD-50-N. 包括 24x7 技术支持, 软件升级, 支持网页接入。需为每个OV server订购. | Q | 0 | Standard | 2954
SUPPORT Software | 支持服务 | PW5N-OVGA100N | 5年 24X7 合作伙伴软件支持服务，针对 OV2500 NMS - 版本 4 OV-GA-100-N. 包括 24x7 技术支持, 软件升级, 支持网页接入。需为每个OV server订购. | Q | 0 | Standard | 5908
SUPPORT Software | 支持服务 | PW5N-OVGA1KN | 5年 24X7 合作伙伴软件支持服务，针对 OV2500 NMS - 版本 4 OV-GA-1K-N. 包括 24x7技术支持, 软件升级, 支持网页接入。需为每个OV server订购. | Q | 0 | Standard | 39382
SUPPORT Software | 支持服务 | PW5N-OVGA20N | 5年 24X7 合作伙伴软件支持服务，针对 OV2500 NMS - 版本 4 OV-GA-20-N. 包括 24x7 技术支持, 软件升级, 支持网页接入。需为每个OV server订购. | Q | 0 | Standard | 1176
SUPPORT Software | 支持服务 | PW5N-OVGA500N | 5年 24X7 合作伙伴软件支持服务，针对 OV2500 NMS - 版本 4 OV-GA-500-N. 包括 24x7 技术支持, 软件升级, 支持网页接入。需为每个OV server订购. | Q | 0 | Standard | 23632
SUPPORT Software | 支持服务 | PW5N-OVGA50N | 5年 24X7 合作伙伴软件支持服务，针对 OV2500 NMS - 版本 4 OV-GA-50-N. 包括 24x7 技术支持, 软件升级, 支持网页接入。需为每个OV server订购. | Q | 0 | Standard | 2954
OmniVista 2500 Partner Support Software | 支持服务 | PW5N-OV4NMS-HA | 5年 24X7 合作伙伴软件支持服务，针对 OV2500 NMS - 版本 4 OV4-NMS-HA. 包括 24x7 远程电话支持, 问题诊断, 软件升级, 支持网页接入。需为每个OV server订购. | Q | 0 | Standard | 48063
OmniVista 2500 Partner Support Software | 支持服务 | PW5N-OVBYOD5KN | 5年 24X7 合作伙伴软件支持服务，针对 OV2500 NMS - 版本 4 OV-BYOD-5K-N. 包括 24x7 远程电话支持, 问题诊断, 软件升级, 支持网页接入。需为每个OV server订购. | Q | 0 | Standard | 191943
OmniVista 2500 Partner Support Software | 支持服务 | PW5N-OVBYOD25KN | 5年 24X7 合作伙伴软件支持服务，针对 OV2500 NMS - 版本 4 OV-BYOD-25K-N. 包括 24x7 远程电话支持, 问题诊断, 软件升级, 支持网页接入。需为每个OV server订购. | Q | 0 | Standard | 479703
OmniVista 2500 Partner Support Software | 支持服务 | PW5N-OVGA5KN | 5年 24X7 合作伙伴软件支持服务，针对 OV2500 NMS - 版本 4 OV-GA-5K-N. 包括 24x7 远程电话支持, 问题诊断, 软件升级, 支持网页接入。需为每个OV server订购. | Q | 0 | Standard | 143879
OmniVista 2500 Partner Support Software | 支持服务 | PW5N-OVGA25KN | 5年 24X7 合作伙伴软件支持服务，针对 OV2500 NMS - 版本 4 OV-GA-25K-N. 包括 24x7 远程电话支持, 问题诊断, 软件升级, 支持网页接入。需为每个OV server订购. | Q | 0 | Standard | 359854
OmniVista 2500 Partner Support Software | 支持服务 | PW3N-APWCF10N | 3年 24X7 合作伙伴软件支持服务。针对OV-AP-WCF-10-N。针对 OV-AP-WCF-10-N 包括 24x7 远程电话支持, 问题诊断、支持网页接入、软件更新和升级。 | Q | 0 | Standard | 1584
OmniVista 2500 Partner Support Software | 支持服务 | PW5N-APWCF10N | 5年 24X7 合作伙伴软件支持服务。针对OV-AP-WCF-10-N。针对 OV-AP-WCF-10-N 包括 24x7 远程电话支持, 问题诊断、支持网页接入、软件更新和升级。 | Q | 0 | Standard | 3100
OmniVista 2500 Partner Support Software | 支持服务 | PW3N-OVAPNM1KN | 3年 24X7 合作伙伴软件支持服务。针对 OV2500 NMS - 版本 4 OV-AP-EX-1K-N. 包括 24x7 远程电话支持, 问题诊断, 软件升级, 支持网页接入。需为每个OV server订购. | Q | 0 | Standard | 79543
OmniVista 2500 Partner Support Software | 支持服务 | PW5N-OVAPNM1KN | 5年 24X7 合作伙伴软件支持服务。针对 OV2500 NMS - 版本 4 OV-AP-EX-1K-N. 包括 24x7 远程电话支持, 问题诊断, 软件升级, 支持网页接入。需为每个OV server订购. | Q | 0 | Standard | 156391
OmniVista 2500 Partner Support Software | 支持服务 | PW1N-APWCF10N | 1年 24X7 合作伙伴软件支持服务，针对 OV2500 NMS - 版本 4 APWCF10N 包括 24x7 技术支持, 软件升级, 支持网页接入。需为每个OV server订购. | Q | 0 | Standard | 546
OmniVista 2500 Partner Support Software | 支持服务 | PW1N-OV4NMS-HA | 1年 24X7 合作伙伴软件支持服务，针对 OV2500 NMS - 版本 4 OV4NMS-HA包括 24x7 技术支持, 软件升级, 支持网页接入。需为每个OV server订购. | Q | 0 | Standard | 9268
OmniVista 2500 Partner Support Software | 支持服务 | PW1N-OV4START | 1年 24X7 合作伙伴软件支持服务，针对 OV2500 NMS - 版本 4 OV4START包括 24x7 技术支持, 软件升级, 支持网页接入。需为每个OV server订购. | Q | 0 | Standard | 462
OmniVista 2500 Partner Support Software | 支持服务 | PW1N-OVAPNM100N | 1年 24X7 合作伙伴软件支持服务，针对 OV2500 NMS - 版本 4 OVAPNM100N包括 24x7 技术支持, 软件升级, 支持网页接入。需为每个OV server订购. | Q | 0 | Standard | 4172
OmniVista 2500 Partner Support Software | 支持服务 | PW1N-OVAPNM10N | 1年 24X7 合作伙伴软件支持服务，针对 OV2500 NMS - 版本 4 OVAPNM10N包括 24x7 技术支持, 软件升级, 支持网页接入。需为每个OV server订购. | Q | 0 | Standard | 462
OmniVista 2500 Partner Support Software | 支持服务 | PW1N-OVAPNM1KN | 1年 24X7 合作伙伴软件支持服务，针对 OV2500 NMS - 版本 4 OVAPNM1KN包括 24x7 技术支持, 软件升级, 支持网页接入。需为每个OV server订购. | Q | 0 | Standard | 27804
OmniVista 2500 Partner Support Software | 支持服务 | PW1N-OVAPNM20N | 1年 24X7 合作伙伴软件支持服务，针对 OV2500 NMS - 版本 4 OVAPNM20N包括 24x7 技术支持, 软件升级, 支持网页接入。需为每个OV server订购. | Q | 0 | Standard | 924
OmniVista 2500 Partner Support Software | 支持服务 | PW1N-OVAPNM500N | 1年 24X7 合作伙伴软件支持服务，针对 OV2500 NMS - 版本 4 OVAPNM500N包括 24x7 技术支持, 软件升级, 支持网页接入。需为每个OV server订购. | Q | 0 | Standard | 18536
OmniVista 2500 Partner Support Software | 支持服务 | PW1N-OVAPNM50N | 1年 24X7 合作伙伴软件支持服务，针对 OV2500 NMS - 版本 4 OVAPNM50N包括 24x7 技术支持, 软件升级, 支持网页接入。需为每个OV server订购. | Q | 0 | Standard | 2310
OmniVista 2500 Partner Support Software | 支持服务 | PW1N-OVBYOD100N | 1年 24X7 合作伙伴软件支持服务，针对 OV2500 NMS - 版本 4 OVBYOD100N包括 24x7 技术支持, 软件升级, 支持网页接入。需为每个OV server订购. | Q | 0 | Standard | 1386
OmniVista 2500 Partner Support Software | 支持服务 | PW1N-OVBYOD1KN | 1年 24X7 合作伙伴软件支持服务，针对 OV2500 NMS - 版本 4 OVBYOD1KN包括 24x7 技术支持, 软件升级, 支持网页接入。需为每个OV server订购. | Q | 0 | Standard | 9268
OmniVista 2500 Partner Support Software | 支持服务 | PW1N-OVBYOD20N | 1年 24X7 合作伙伴软件支持服务，针对 OV2500 NMS - 版本 4 OVBYOD20N包括 24x7 技术支持, 软件升级, 支持网页接入。需为每个OV server订购. | Q | 0 | Standard | 280
OmniVista 2500 Partner Support Software | 支持服务 | PW1N-OVBYOD25KN | 1年 24X7 合作伙伴软件支持服务，针对 OV2500 NMS - 版本 4 OVBYOD25KN包括 24x7 技术支持, 软件升级, 支持网页接入。需为每个OV server订购. | Q | 0 | Standard | 92680
OmniVista 2500 Partner Support Software | 支持服务 | PW1N-OVBYOD500N | 1年 24X7 合作伙伴软件支持服务，针对 OV2500 NMS - 版本 4 OVBYOD500N包括 24x7 技术支持, 软件升级, 支持网页接入。需为每个OV server订购. | Q | 0 | Standard | 5558
OmniVista 2500 Partner Support Software | 支持服务 | PW1N-OVBYOD50N | 1年 24X7 合作伙伴软件支持服务，针对 OV2500 NMS - 版本 4 OVBYOD50N包括 24x7 技术支持, 软件升级, 支持网页接入。需为每个OV server订购. | Q | 0 | Standard | 700
OmniVista 2500 Partner Support Software | 支持服务 | PW1N-OVBYOD5KN | 1年 24X7 合作伙伴软件支持服务，针对 OV2500 NMS - 版本 4 OVBYOD5KN包括 24x7 技术支持, 软件升级, 支持网页接入。需为每个OV server订购. | Q | 0 | Standard | 37072
OmniVista 2500 Partner Support Software | 支持服务 | PW1N-OVGA100N | 1年 24X7 合作伙伴软件支持服务，针对 OV2500 NMS - 版本 4 OVGA100N包括 24x7 技术支持, 软件升级, 支持网页接入。需为每个OV server订购. | Q | 0 | Standard | 1386
OmniVista 2500 Partner Support Software | 支持服务 | PW1N-OVGA1KN | 1年 24X7 合作伙伴软件支持服务，针对 OV2500 NMS - 版本 4 OVGA1KN包括 24x7 技术支持, 软件升级, 支持网页接入。需为每个OV server订购. | Q | 0 | Standard | 9268
OmniVista 2500 Partner Support Software | 支持服务 | PW1N-OVGA20N | 1年 24X7 合作伙伴软件支持服务，针对 OV2500 NMS - 版本 4 OVGA20N包括 24x7 技术支持, 软件升级, 支持网页接入。需为每个OV server订购. | Q | 0 | Standard | 280
OmniVista 2500 Partner Support Software | 支持服务 | PW1N-OVGA25KN | 1年 24X7 合作伙伴软件支持服务，针对 OV2500 NMS - 版本 4 OVGA25KN包括 24x7 技术支持, 软件升级, 支持网页接入。需为每个OV server订购. | Q | 0 | Standard | 69510
OmniVista 2500 Partner Support Software | 支持服务 | PW1N-OVGA500N | 1年 24X7 合作伙伴软件支持服务，针对 OV2500 NMS - 版本 4 OVGA500N包括 24x7 技术支持, 软件升级, 支持网页接入。需为每个OV server订购. | Q | 0 | Standard | 5558
OmniVista 2500 Partner Support Software | 支持服务 | PW1N-OVGA50N | 1年 24X7 合作伙伴软件支持服务，针对 OV2500 NMS - 版本 4 OVGA50N包括 24x7 技术支持, 软件升级, 支持网页接入。需为每个OV server订购. | Q | 0 | Standard | 700
OmniVista 2500 Partner Support Software | 支持服务 | PW1N-OVGA5KN | 1年 24X7 合作伙伴软件支持服务，针对 OV2500 NMS - 版本 4 OVGA5KN包括 24x7 技术支持, 软件升级, 支持网页接入。需为每个OV server订购. | Q | 0 | Standard | 27804
OmniVista 2500 Partner Support Software | 支持服务 | PW1N-OVNMEX10 | 1年 24X7 合作伙伴软件支持服务，针对 OV2500 NMS - 版本 4 OVNMEX10包括 24x7 技术支持, 软件升级, 支持网页接入。需为每个OV server订购. | Q | 0 | Standard | 3052
OmniVista 2500 Partner Support Software | 支持服务 | PW1N-OVNMEX100 | 1年 24X7 合作伙伴软件支持服务，针对 OV2500 NMS - 版本 4 OVNMEX100包括 24x7 技术支持, 软件升级, 支持网页接入。需为每个OV server订购. | Q | 0 | Standard | 15288
OmniVista 2500 Partner Support Software | 支持服务 | PW1N-OVNMEX1K | 1年 24X7 合作伙伴软件支持服务，针对 OV2500 NMS - 版本 4 OVNMEX1K包括 24x7 技术支持, 软件升级, 支持网页接入。需为每个OV server订购. | Q | 0 | Standard | 81550
OmniVista 2500 Partner Support Software | 支持服务 | PW1N-OVNMEX20 | 1年 24X7 合作伙伴软件支持服务，针对 OV2500 NMS - 版本 4 OVNMEX20包括 24x7 技术支持, 软件升级, 支持网页接入。需为每个OV server订购. | Q | 0 | Standard | 5096
OmniVista 2500 Partner Support Software | 支持服务 | PW1N-OVNMEX50 | 1年 24X7 合作伙伴软件支持服务，针对 OV2500 NMS - 版本 4 OVNMEX50包括 24x7 技术支持, 软件升级, 支持网页接入。需为每个OV server订购. | Q | 0 | Standard | 10192
OmniVista 2500 Partner Support Software | 支持服务 | PW1N-OVNMEX500 | 1年 24X7 合作伙伴软件支持服务，针对 OV2500 NMS - 版本 4 OVNMEX500包括 24x7 技术支持, 软件升级, 支持网页接入。需为每个OV server订购. | Q | 0 | Standard | 50974
OmniVista 2500 Partner Support Software | 支持服务 | PW1N-OVVMM1K | 1年 24X7 合作伙伴软件支持服务，针对 OV2500 NMS - 版本 4 OVVMM1K包括 24x7 技术支持, 软件升级, 支持网页接入。需为每个OV server订购. | Q | 0 | Standard | 10192
OmniVista 2500 Partner Support Software | 支持服务 | PW1N-OVVMM200 | 1年 24X7 合作伙伴软件支持服务，针对 OV2500 NMS - 版本 4 OVVMM200包括 24x7 技术支持, 软件升级, 支持网页接入。需为每个OV server订购. | Q | 0 | Standard | 4074
OmniVista 2500 Partner Support Software | 支持服务 | PW1N-OVVMM500 | 1年 24X7 合作伙伴软件支持服务，针对 OV2500 NMS - 版本 4 OVVMM500包括 24x7 技术支持, 软件升级, 支持网页接入。需为每个OV server订购. | Q | 0 | Standard | 6118
OmniVista 2500 Partner Support Software | 支持服务 | PW2N-APWCF10N | 2年 24X7 合作伙伴软件支持服务，针对 OV2500 NMS - 版本 4 APWCF10N包括 24x7 技术支持, 软件升级, 支持网页接入。需为每个OV server订购. | Q | 0 | Standard | 1036
OmniVista 2500 Partner Support Software | 支持服务 | PW2N-OV4NMS-HA | 2年 24X7 合作伙伴软件支持服务，针对 OV2500 NMS - 版本 4 OV4NMS-HA包括 24x7 技术支持, 软件升级, 支持网页接入。需为每个OV server订购. | Q | 0 | Standard | 17416
OmniVista 2500 Partner Support Software | 支持服务 | PW2N-OV4START | 2年 24X7 合作伙伴软件支持服务，针对 OV2500 NMS - 版本 4 OV4START包括 24x7 技术支持, 软件升级, 支持网页接入。需为每个OV server订购. | Q | 0 | Standard | 868
OmniVista 2500 Partner Support Software | 支持服务 | PW2N-OVAPNM100N | 2年 24X7 合作伙伴软件支持服务，针对 OV2500 NMS - 版本 4 OVAPNM100N包括 24x7 技术支持, 软件升级, 支持网页接入。需为每个OV server订购. | Q | 0 | Standard | 7840
OmniVista 2500 Partner Support Software | 支持服务 | PW2N-OVAPNM10N | 2年 24X7 合作伙伴软件支持服务，针对 OV2500 NMS - 版本 4 OVAPNM10N包括 24x7 技术支持, 软件升级, 支持网页接入。需为每个OV server订购. | Q | 0 | Standard | 868
OmniVista 2500 Partner Support Software | 支持服务 | PW2N-OVAPNM1KN | 2年 24X7 合作伙伴软件支持服务，针对 OV2500 NMS - 版本 4 OVAPNM1KN包括 24x7 技术支持, 软件升级, 支持网页接入。需为每个OV server订购. | Q | 0 | Standard | 52262
OmniVista 2500 Partner Support Software | 支持服务 | PW2N-OVAPNM20N | 2年 24X7 合作伙伴软件支持服务，针对 OV2500 NMS - 版本 4 OVAPNM20N包括 24x7 技术支持, 软件升级, 支持网页接入。需为每个OV server订购. | Q | 0 | Standard | 1736
OmniVista 2500 Partner Support Software | 支持服务 | PW2N-OVAPNM500N | 2年 24X7 合作伙伴软件支持服务，针对 OV2500 NMS - 版本 4 OVAPNM500N包括 24x7 技术支持, 软件升级, 支持网页接入。需为每个OV server订购. | Q | 0 | Standard | 34846
OmniVista 2500 Partner Support Software | 支持服务 | PW2N-OVAPNM50N | 2年 24X7 合作伙伴软件支持服务，针对 OV2500 NMS - 版本 4 OVAPNM50N包括 24x7 技术支持, 软件升级, 支持网页接入。需为每个OV server订购. | Q | 0 | Standard | 4354
OmniVista 2500 Partner Support Software | 支持服务 | PW2N-OVBYOD100N | 2年 24X7 合作伙伴软件支持服务，针对 OV2500 NMS - 版本 4 OVBYOD100N包括 24x7 技术支持, 软件升级, 支持网页接入。需为每个OV server订购. | Q | 0 | Standard | 2618
OmniVista 2500 Partner Support Software | 支持服务 | PW2N-OVBYOD1KN | 2年 24X7 合作伙伴软件支持服务，针对 OV2500 NMS - 版本 4 OVBYOD1KN包括 24x7 技术支持, 软件升级, 支持网页接入。需为每个OV server订购. | Q | 0 | Standard | 17416
OmniVista 2500 Partner Support Software | 支持服务 | PW2N-OVBYOD20N | 2年 24X7 合作伙伴软件支持服务，针对 OV2500 NMS - 版本 4 OVBYOD20N包括 24x7 技术支持, 软件升级, 支持网页接入。需为每个OV server订购. | Q | 0 | Standard | 518
OmniVista 2500 Partner Support Software | 支持服务 | PW2N-OVBYOD25KN | 2年 24X7 合作伙伴软件支持服务，针对 OV2500 NMS - 版本 4 OVBYOD25KN包括 24x7 技术支持, 软件升级, 支持网页接入。需为每个OV server订购. | Q | 0 | Standard | 174230
OmniVista 2500 Partner Support Software | 支持服务 | PW2N-OVBYOD500N | 2年 24X7 合作伙伴软件支持服务，针对 OV2500 NMS - 版本 4 OVBYOD500N包括 24x7 技术支持, 软件升级, 支持网页接入。需为每个OV server订购. | Q | 0 | Standard | 10458
OmniVista 2500 Partner Support Software | 支持服务 | PW2N-OVBYOD50N | 2年 24X7 合作伙伴软件支持服务，针对 OV2500 NMS - 版本 4 OVBYOD50N包括 24x7 技术支持, 软件升级, 支持网页接入。需为每个OV server订购. | Q | 0 | Standard | 1302
OmniVista 2500 Partner Support Software | 支持服务 | PW2N-OVBYOD5KN | 2年 24X7 合作伙伴软件支持服务，针对 OV2500 NMS - 版本 4 OVBYOD5KN包括 24x7 技术支持, 软件升级, 支持网页接入。需为每个OV server订购. | Q | 0 | Standard | 69692
OmniVista 2500 Partner Support Software | 支持服务 | PW2N-OVGA100N | 2年 24X7 合作伙伴软件支持服务，针对 OV2500 NMS - 版本 4 OVGA100N包括 24x7 技术支持, 软件升级, 支持网页接入。需为每个OV server订购. | Q | 0 | Standard | 2618
OmniVista 2500 Partner Support Software | 支持服务 | PW2N-OVGA1KN | 2年 24X7 合作伙伴软件支持服务，针对 OV2500 NMS - 版本 4 OVGA1KN包括 24x7 技术支持, 软件升级, 支持网页接入。需为每个OV server订购. | Q | 0 | Standard | 17416
OmniVista 2500 Partner Support Software | 支持服务 | PW2N-OVGA20N | 2年 24X7 合作伙伴软件支持服务，针对 OV2500 NMS - 版本 4 OVGA20N包括 24x7 技术支持, 软件升级, 支持网页接入。需为每个OV server订购. | Q | 0 | Standard | 518
OmniVista 2500 Partner Support Software | 支持服务 | PW2N-OVGA25KN | 2年 24X7 合作伙伴软件支持服务，针对 OV2500 NMS - 版本 4 OVGA25KN包括 24x7 技术支持, 软件升级, 支持网页接入。需为每个OV server订购. | Q | 0 | Standard | 130676
OmniVista 2500 Partner Support Software | 支持服务 | PW2N-OVGA500N | 2年 24X7 合作伙伴软件支持服务，针对 OV2500 NMS - 版本 4 OVGA500N包括 24x7 技术支持, 软件升级, 支持网页接入。需为每个OV server订购. | Q | 0 | Standard | 10458
OmniVista 2500 Partner Support Software | 支持服务 | PW2N-OVGA50N | 2年 24X7 合作伙伴软件支持服务，针对 OV2500 NMS - 版本 4 OVGA50N包括 24x7 技术支持, 软件升级, 支持网页接入。需为每个OV server订购. | Q | 0 | Standard | 1302
OmniVista 2500 Partner Support Software | 支持服务 | PW2N-OVGA5KN | 2年 24X7 合作伙伴软件支持服务，针对 OV2500 NMS - 版本 4 OVGA5KN包括 24x7 技术支持, 软件升级, 支持网页接入。需为每个OV server订购. | Q | 0 | Standard | 52262
OmniVista 2500 Partner Support Software | 支持服务 | PW2N-OVNMEX10 | 2年 24X7 合作伙伴软件支持服务，针对 OV2500 NMS - 版本 4 OVNMEX10包括 24x7 技术支持, 软件升级, 支持网页接入。需为每个OV server订购. | Q | 0 | Standard | 5754
OmniVista 2500 Partner Support Software | 支持服务 | PW2N-OVNMEX100 | 2年 24X7 合作伙伴软件支持服务，针对 OV2500 NMS - 版本 4 OVNMEX100包括 24x7 技术支持, 软件升级, 支持网页接入。需为每个OV server订购. | Q | 0 | Standard | 28742
OmniVista 2500 Partner Support Software | 支持服务 | PW2N-OVNMEX1K | 2年 24X7 合作伙伴软件支持服务，针对 OV2500 NMS - 版本 4 OVNMEX1K包括 24x7 技术支持, 软件升级, 支持网页接入。需为每个OV server订购. | Q | 0 | Standard | 153314
OmniVista 2500 Partner Support Software | 支持服务 | PW2N-OVNMEX20 | 2年 24X7 合作伙伴软件支持服务，针对 OV2500 NMS - 版本 4 OVNMEX20包括 24x7 技术支持, 软件升级, 支持网页接入。需为每个OV server订购. | Q | 0 | Standard | 9576
OmniVista 2500 Partner Support Software | 支持服务 | PW2N-OVNMEX50 | 2年 24X7 合作伙伴软件支持服务，针对 OV2500 NMS - 版本 4 OVNMEX50包括 24x7 技术支持, 软件升级, 支持网页接入。需为每个OV server订购. | Q | 0 | Standard | 19166
OmniVista 2500 Partner Support Software | 支持服务 | PW2N-OVNMEX500 | 2年 24X7 合作伙伴软件支持服务，针对 OV2500 NMS - 版本 4 OVNMEX500包括 24x7 技术支持, 软件升级, 支持网页接入。需为每个OV server订购. | Q | 0 | Standard | 95830
OmniVista 2500 Partner Support Software | 支持服务 | PW2N-OVVMM1K | 2年 24X7 合作伙伴软件支持服务，针对 OV2500 NMS - 版本 4 OVVMM1K包括 24x7 技术支持, 软件升级, 支持网页接入。需为每个OV server订购. | Q | 0 | Standard | 19166
OmniVista 2500 Partner Support Software | 支持服务 | PW2N-OVVMM200 | 2年 24X7 合作伙伴软件支持服务，针对 OV2500 NMS - 版本 4 OVVMM200包括 24x7 技术支持, 软件升级, 支持网页接入。需为每个OV server订购. | Q | 0 | Standard | 7672
OmniVista 2500 Partner Support Software | 支持服务 | PW2N-OVVMM500 | 2年 24X7 合作伙伴软件支持服务，针对 OV2500 NMS - 版本 4 OVVMM500包括 24x7 技术支持, 软件升级, 支持网页接入。需为每个OV server订购. | Q | 0 | Standard | 11494
OmniVista 2500 Partner Support Software | 支持服务 | PWM1-APWCF10N | 1月 24X7 合作伙伴软件支持服务，针对 OV2500 NMS - 版本 4 AP-WCF-10-N. 包括 24x7 远程电话支持, 问题诊断, 软件升级, 支持网页接入。需为每个OV server订购. | Q | 1 | Standard | 45.92
OmniVista 2500 Partner Support Software | 支持服务 | PWM1-OV4NMS-HA | 1月 24X7 合作伙伴软件支持服务，针对 OV2500 NMS - 版本 4 OV4NMS-HA包括 24x7 技术支持, 软件升级, 支持网页接入。需为每个OV server订购. | Q | 1 | Standard | 772.24
OmniVista 2500 Partner Support Software | 支持服务 | PWM1-OV4START | 1月 24X7 合作伙伴软件支持服务，针对 OV2500 NMS - 版本 4 OV4START包括 24x7 技术支持, 软件升级, 支持网页接入。需为每个OV server订购. | Q | 1 | Standard | 38.64
OmniVista 2500 Partner Support Software | 支持服务 | PWM1-OVAPNM100N | 1月 24X7 合作伙伴软件支持服务，针对 OV2500 NMS - 版本 4 OVAPNM100N包括 24x7 技术支持, 软件升级, 支持网页接入。需为每个OV server订购. | Q | 1 | Standard | 347.48
OmniVista 2500 Partner Support Software | 支持服务 | PWM1-OVAPNM10N | 1月 24X7 合作伙伴软件支持服务，针对 OV2500 NMS - 版本 4 OVAPNM10N包括 24x7 技术支持, 软件升级, 支持网页接入。需为每个OV server订购. | Q | 1 | Standard | 38.64
OmniVista 2500 Partner Support Software | 支持服务 | PWM1-OVAPNM1KN | 1月 24X7 合作伙伴软件支持服务，针对 OV2500 NMS - 版本 4 OVAPNM1KN包括 24x7 技术支持, 软件升级, 支持网页接入。需为每个OV server订购. | Q | 1 | Standard | 2316.86
OmniVista 2500 Partner Support Software | 支持服务 | PWM1-OVAPNM20N | 1月 24X7 合作伙伴软件支持服务，针对 OV2500 NMS - 版本 4 OVAPNM20N包括 24x7 技术支持, 软件升级, 支持网页接入。需为每个OV server订购. | Q | 1 | Standard | 77.28
OmniVista 2500 Partner Support Software | 支持服务 | PWM1-OVAPNM500N | 1月 24X7 合作伙伴软件支持服务，针对 OV2500 NMS - 版本 4 OVAPNM500N包括 24x7 技术支持, 软件升级, 支持网页接入。需为每个OV server订购. | Q | 1 | Standard | 1544.62
OmniVista 2500 Partner Support Software | 支持服务 | PWM1-OVAPNM50N | 1月 24X7 合作伙伴软件支持服务，针对 OV2500 NMS - 版本 4 OVAPNM50N包括 24x7 技术支持, 软件升级, 支持网页接入。需为每个OV server订购. | Q | 1 | Standard | 193.06
OmniVista 2500 Partner Support Software | 支持服务 | PWM1-OVBYOD100N | 1月 24X7 合作伙伴软件支持服务，针对 OV2500 NMS - 版本 4 OVBYOD100N包括 24x7 技术支持, 软件升级, 支持网页接入。需为每个OV server订购. | Q | 1 | Standard | 115.78
OmniVista 2500 Partner Support Software | 支持服务 | PWM1-OVBYOD1KN | 1月 24X7 合作伙伴软件支持服务，针对 OV2500 NMS - 版本 4 OVBYOD1KN包括 24x7 技术支持, 软件升级, 支持网页接入。需为每个OV server订购. | Q | 1 | Standard | 772.24
OmniVista 2500 Partner Support Software | 支持服务 | PWM1-OVBYOD20N | 1月 24X7 合作伙伴软件支持服务，针对 OV2500 NMS - 版本 4 OVBYOD20N包括 24x7 技术支持, 软件升级, 支持网页接入。需为每个OV server订购. | Q | 1 | Standard | 23.1
OmniVista 2500 Partner Support Software | 支持服务 | PWM1-OVBYOD25KN | 1月 24X7 合作伙伴软件支持服务，针对 OV2500 NMS - 版本 4 OVBYOD25KN包括 24x7 技术支持, 软件升级, 支持网页接入。需为每个OV server订购. | Q | 1 | Standard | 7722.82
OmniVista 2500 Partner Support Software | 支持服务 | PWM1-OVBYOD500N | 1月 24X7 合作伙伴软件支持服务，针对 OV2500 NMS - 版本 4 OVBYOD500N包括 24x7 技术支持, 软件升级, 支持网页接入。需为每个OV server订购. | Q | 1 | Standard | 463.4
OmniVista 2500 Partner Support Software | 支持服务 | PWM1-OVBYOD50N | 1月 24X7 合作伙伴软件支持服务，针对 OV2500 NMS - 版本 4 OVBYOD50N包括 24x7 技术支持, 软件升级, 支持网页接入。需为每个OV server订购. | Q | 1 | Standard | 57.96
OmniVista 2500 Partner Support Software | 支持服务 | PWM1-OVBYOD5KN | 1月 24X7 合作伙伴软件支持服务，针对 OV2500 NMS - 版本 4 OVBYOD5KN包括 24x7 技术支持, 软件升级, 支持网页接入。需为每个OV server订购. | Q | 1 | Standard | 3089.1
OmniVista 2500 Partner Support Software | 支持服务 | PWM1-OVGA100N | 1月 24X7 合作伙伴软件支持服务，针对 OV2500 NMS - 版本 4 OVGA100N包括 24x7 技术支持, 软件升级, 支持网页接入。需为每个OV server订购. | Q | 1 | Standard | 115.78
OmniVista 2500 Partner Support Software | 支持服务 | PWM1-OVGA1KN | 1月 24X7 合作伙伴软件支持服务，针对 OV2500 NMS - 版本 4 OVGA1KN包括 24x7 技术支持, 软件升级, 支持网页接入。需为每个OV server订购. | Q | 1 | Standard | 772.24
OmniVista 2500 Partner Support Software | 支持服务 | PWM1-OVGA20N | 1月 24X7 合作伙伴软件支持服务，针对 OV2500 NMS - 版本 4 OVGA20N包括 24x7 技术支持, 软件升级, 支持网页接入。需为每个OV server订购. | Q | 1 | Standard | 23.1
OmniVista 2500 Partner Support Software | 支持服务 | PWM1-OVGA25KN | 1月 24X7 合作伙伴软件支持服务，针对 OV2500 NMS - 版本 4 OVGA25KN包括 24x7 技术支持, 软件升级, 支持网页接入。需为每个OV server订购. | Q | 1 | Standard | 5792.22
OmniVista 2500 Partner Support Software | 支持服务 | PWM1-OVGA500N | 1月 24X7 合作伙伴软件支持服务，针对 OV2500 NMS - 版本 4 OVGA500N包括 24x7 技术支持, 软件升级, 支持网页接入。需为每个OV server订购. | Q | 1 | Standard | 463.4
OmniVista 2500 Partner Support Software | 支持服务 | PWM1-OVGA50N | 1月 24X7 合作伙伴软件支持服务，针对 OV2500 NMS - 版本 4 OVGA50N包括 24x7 技术支持, 软件升级, 支持网页接入。需为每个OV server订购. | Q | 1 | Standard | 57.96
OmniVista 2500 Partner Support Software | 支持服务 | PWM1-OVGA5KN | 1月 24X7 合作伙伴软件支持服务，针对 OV2500 NMS - 版本 4 OVGA5KN包括 24x7 技术支持, 软件升级, 支持网页接入。需为每个OV server订购. | Q | 1 | Standard | 2316.86
OmniVista 2500 Partner Support Software | 支持服务 | PWM1-OVNMEX100 | 1月 24X7 合作伙伴软件支持服务，针对 OV2500 NMS - 版本 4 OVNMEX100包括 24x7 技术支持, 软件升级, 支持网页接入。需为每个OV server订购. | Q | 1 | Standard | 1274.28
OmniVista 2500 Partner Support Software | 支持服务 | PWM1-OVNMEX10 | 1月 24X7 合作伙伴软件支持服务，针对 OV2500 NMS - 版本 4 OVNMEX10包括 24x7 技术支持, 软件升级, 支持网页接入。需为每个OV server订购. | Q | 1 | Standard | 254.8
OmniVista 2500 Partner Support Software | 支持服务 | PWM1-OVNMEX1K | 1月 24X7 合作伙伴软件支持服务，针对 OV2500 NMS - 版本 4 OVNMEX1K包括 24x7 技术支持, 软件升级, 支持网页接入。需为每个OV server订购. | Q | 1 | Standard | 6796.16
OmniVista 2500 Partner Support Software | 支持服务 | PWM1-OVNMEX20 | 1月 24X7 合作伙伴软件支持服务，针对 OV2500 NMS - 版本 4 OVNMEX20包括 24x7 技术支持, 软件升级, 支持网页接入。需为每个OV server订购. | Q | 1 | Standard | 424.76
OmniVista 2500 Partner Support Software | 支持服务 | PWM1-OVNMEX500 | 1月 24X7 合作伙伴软件支持服务，针对 OV2500 NMS - 版本 4 OVNMEX500包括 24x7 技术支持, 软件升级, 支持网页接入。需为每个OV server订购. | Q | 1 | Standard | 4247.6
OmniVista 2500 Partner Support Software | 支持服务 | PWM1-OVNMEX50 | 1月 24X7 合作伙伴软件支持服务，针对 OV2500 NMS - 版本 4 OVNMEX50包括 24x7 技术支持, 软件升级, 支持网页接入。需为每个OV server订购. | Q | 1 | Standard | 849.52
OmniVista 2500 Partner Support Software | 支持服务 | PWM1-OVVMM1K | 1月 24X7 合作伙伴软件支持服务，针对 OV2500 NMS - 版本 4 OVVMM1K包括 24x7 技术支持, 软件升级, 支持网页接入。需为每个OV server订购. | Q | 1 | Standard | 849.52
OmniVista 2500 Partner Support Software | 支持服务 | PWM1-OVVMM200 | 1月 24X7 合作伙伴软件支持服务，针对 OV2500 NMS - 版本 4 OVVMM200包括 24x7 技术支持, 软件升级, 支持网页接入。需为每个OV server订购. | Q | 1 | Standard | 339.78
OmniVista 2500 Partner Support Software | 支持服务 | PWM1-OVVMM500 | 1月 24X7 合作伙伴软件支持服务，针对 OV2500 NMS - 版本 4 OVVMM500包括 24x7 技术支持, 软件升级, 支持网页接入。需为每个OV server订购. | Q | 1 | Standard | 509.74

## OmniVista 3600
产品组件 | 税务小类 | 产品型号 | 产品说明 | 销售类别 | 服务类别 | 产品状态 | 媒体价 | 价格说明 | 新品 | 备注
OmniVista 3600 Air Manager Software Suite (OmniVista 3600 core Platform plus VisualRF and RAPIDS modules) | 软件许可 | OV3600-AM | OmniVista 3600无线管理器软件套件用于单一服务器，可管理1设备，支持多台SKU时可成倍购买，包括3600的OmniVista核心平台，可视化和绘图软件模块（VisualRF）和恶意软件检测模块（RAPIDS），适用于OmniVista3600 8.1版本。 | H | 5 | Standard | 1811
OmniVista 3600 Air Manager Software Suite (OmniVista 3600 core Platform plus VisualRF and RAPIDS modules) | 软件许可 | OV3600-AM25-FR | 用于OV3600-AM25的1：1热备软件许可，对端服务器收到同样的限制。 | H | 5 | Standard | 19923
One-to-One Failover Licenses | 软件许可 | OV3600-AM100-FR | 用于OV3600-AM100的1：1热备软件许可，对端服务器受到同样的限制。 | H | 5 | Standard | 65084
One-to-One Failover Licenses | 软件许可 | OV3600-AM200-FR | 用于OV3600-AM200的1：1热备软件许可，对端服务器受到同样的限制。 | H | 5 | Standard | 108554
One-to-One Failover Licenses | 软件许可 | OV3600-AM50-FR | 用于OV3600-AM50的1：1热备软件许可，对端服务器受到同样的限制。 | H | 5 | Standard | 36104
One-to-One Failover Licenses | 软件许可 | OV3600-AM500-FR | 用于OV3600-AM500的1：1热备软件许可，对端服务器受到同样的限制。 | H | 5 | Standard | 193079
One-to-One Failover Licenses | 软件许可 | OV3600-AM50FRX | OmniVista 3600 热备扩展许可，用于50个额外设备。 | H | 5 | Contact | 724
One-to-One Failover Licenses | 软件许可 | OV3600-AMENT-FR | 用于OV3600-AMENT的1：1热备软件许可，对端服务器受到同样的限制。 | H | 5 | Standard | 603629
One-to-One Failover Licenses | 软件许可 | OV3600-AMENTFRX | OmniVista 3600 热备扩展许可，用于2500个额外设备。 | H | 5 | Contact | 241
One-to-One Failover Licenses | 软件许可 | OV3600-AMPRO-FR | 用于OV3600-AMPRO的1：1热备软件许可，对端服务器受到同样的限制。 | H | 5 | Standard | 241379
OmniVista 3600 Master Console | 软件许可 | OV3600-MASTER | 单一管理服务器软件许可，提供从单一服务器管理多台OV3600服务器的功能。 | H | 5 | Standard | 398354
OmniVista 3600 Server | 服务器 | OV3600-HW360ENT | OmniVista3600 DL360企业版硬件设备 | H | 4 | Standard | 1279829
OmniVista 3600 Server | 服务器 | OV3600-HW360PRO | OmniVista3600 DL360专业版硬件设备 | H | 4 | Standard | 917579
OmniVista 3600 Server | 电源模块 | OV36CP-HW360PSU | 备用电源，用于OV3600-HW360ENT, OV3600-HW360PRO和CPA-HWDL360-25K. | H | 0 | Standard | 25719
OmniVista 3600 Server | 服务器 | OV3600-DL360G10 | OmniVista3600 DL360 Gen10专业版硬件设备 | H | 4 | Contact | 1666350
OmniVista 3600 Server | 电源模块 | DL360G10-PSU | ALE DL360 Gen10 硬件设备备件，500W电源模块 | H | 0 | Contact | 24029
OmniVista 3600 Air Manager | 服务器 | OV3600-GEN10PRO | OV3600 DL360 Gen 10 PRO 硬件 - 1500设备 | H | 4 | Contact | 963464
OmniVista 3600 Partner Support Software | 支持服务 | PW1N-OV36-100FR | 1年合作伙伴软件支持服务，针对OV36-100FR. 包括 24x7 技术支持, 软件升级, 支持网页接入。 | Q | 0 | Standard | 6524
OmniVista 3600 Partner Support Software | 支持服务 | PW1N-OV36-200FR | 1年合作伙伴软件支持服务，针对OV36-200FR. 包括 24x7 技术支持, 软件升级, 支持网页接入。 | Q | 0 | Standard | 10878
OmniVista 3600 Partner Support Software | 支持服务 | PW1N-OV36-25FR | 1年合作伙伴软件支持服务，针对OV36-25FR. 包括 24x7 技术支持, 软件升级, 支持网页接入。 | Q | 0 | Standard | 2002
OmniVista 3600 Partner Support Software | 支持服务 | PW1N-OV36-500FR | 1年合作伙伴软件支持服务，针对OV36-500FR. 包括 24x7 技术支持, 软件升级, 支持网页接入。 | Q | 0 | Standard | 19348
OmniVista 3600 Partner Support Software | 支持服务 | PW1N-OV36-50FRX | 1年合作伙伴软件支持服务，针对OV36-50FRX. 包括 24x7 技术支持, 软件升级, 支持网页接入。 | Q | 0 | Standard | 70
OmniVista 3600 Partner Support Software | 支持服务 | PW1N-OV36-50FR | 1年合作伙伴软件支持服务，针对OV36-50FR. 包括 24x7 技术支持, 软件升级, 支持网页接入。 | Q | 0 | Standard | 3612
OmniVista 3600 Partner Support Software | 支持服务 | PW1N-OV36-ENTFR | 1年合作伙伴软件支持服务，针对OV36-ENTFR. 包括 24x7 技术支持, 软件升级, 支持网页接入。 | Q | 0 | Standard | 60466
OmniVista 3600 Partner Support Software | 支持服务 | PW1N-OV36-ENTFX | 1年合作伙伴软件支持服务，针对OV36-ENTFX. 包括 24x7 技术支持, 软件升级, 支持网页接入。 | Q | 0 | Standard | 28
OmniVista 3600 Partner Support Software | 支持服务 | PW1N-OV36-PROFR | 1年合作伙伴软件支持服务，针对OV36-PROFR. 包括 24x7 技术支持, 软件升级, 支持网页接入。 | Q | 0 | Standard | 24178
OmniVista 3600 Partner Support Software | 支持服务 | PW1N-OV3600-AM | 1年合作伙伴软件支持服务，针对OV3600-AM. 包括 24x7 技术支持, 软件升级, 支持网页接入。 | Q | 0 | Standard | 182
OmniVista 3600 Partner Support Software | 支持服务 | PW2N-OV36-100FR | 2年合作伙伴软件支持服务，针对OV36-100FR. 包括 24x7 技术支持, 软件升级, 支持网页接入。 | Q | 0 | Standard | 12264
OmniVista 3600 Partner Support Software | 支持服务 | PW2N-OV36-200FR | 2年合作伙伴软件支持服务，针对OV36-200FR. 包括 24x7 技术支持, 软件升级, 支持网页接入。 | Q | 0 | Standard | 20440
OmniVista 3600 Partner Support Software | 支持服务 | PW2N-OV36-25FR | 2年合作伙伴软件支持服务，针对OV36-25FR. 包括 24x7 技术支持, 软件升级, 支持网页接入。 | Q | 0 | Standard | 3752
OmniVista 3600 Partner Support Software | 支持服务 | PW2N-OV36-500FR | 2年合作伙伴软件支持服务，针对OV36-500FR. 包括 24x7 技术支持, 软件升级, 支持网页接入。 | Q | 0 | Standard | 36358
OmniVista 3600 Partner Support Software | 支持服务 | PW2N-OV36-50FRX | 2年合作伙伴软件支持服务，针对OV36-50FRX. 包括 24x7 技术支持, 软件升级, 支持网页接入。 | Q | 0 | Standard | 140
OmniVista 3600 Partner Support Software | 支持服务 | PW2N-OV36-50FR | 2年合作伙伴软件支持服务，针对OV36-50FR. 包括 24x7 技术支持, 软件升级, 支持网页接入。 | Q | 0 | Standard | 6804
OmniVista 3600 Partner Support Software | 支持服务 | PW2N-OV36-ENTFR | 2年合作伙伴软件支持服务，针对OV36-ENTFR. 包括 24x7 技术支持, 软件升级, 支持网页接入。 | Q | 0 | Standard | 113680
OmniVista 3600 Partner Support Software | 支持服务 | PW2N-OV36-ENTFX | 2年合作伙伴软件支持服务，针对OV36-ENTFX. 包括 24x7 技术支持, 软件升级, 支持网页接入。 | Q | 0 | Standard | 42
OmniVista 3600 Partner Support Software | 支持服务 | PW2N-OV36-PROFR | 2年合作伙伴软件支持服务，针对OV36-PROFR. 包括 24x7 技术支持, 软件升级, 支持网页接入。 | Q | 0 | Standard | 45458
OmniVista 3600 Partner Support Software | 支持服务 | PW2N-OV3600-AM | 2年合作伙伴软件支持服务，针对OV3600-AM. 包括 24x7 技术支持, 软件升级, 支持网页接入。 | Q | 0 | Standard | 336
OmniVista 3600 Partner Support Software | 支持服务 | PW5N-OV36-100FR | 5年合作伙伴软件支持服务，针对OV3600-AM100-FR. 包括 24x7 技术支持, 软件升级, 支持网页接入。 | Q | 0 | Contact | 27706
OmniVista 3600 Partner Support Software | 支持服务 | PW5N-OV36-200FR | 5年合作伙伴软件支持服务，针对OV3600-AM200-FR. 包括 24x7 技术支持, 软件升级, 支持网页接入。 | Q | 0 | Contact | 46214
OmniVista 3600 Partner Support Software | 支持服务 | PW5N-OV36-25FR | 5年合作伙伴软件支持服务，针对OV3600-AM25-FR. 包括 24x7技术支持, 软件升级, 支持网页接入。 | Q | 0 | Contact | 8484
OmniVista 3600 Partner Support Software | 支持服务 | PW5N-OV36-500FR | 5年合作伙伴软件支持服务，针对OV3600-AM500-FR. 包括 24x7 技术支持, 软件升级, 支持网页接入。 | Q | 0 | Contact | 82208
OmniVista 3600 Partner Support Software | 支持服务 | PW5N-OV36-50FRX | 5年合作伙伴软件支持服务，针对OV3600-AM50FRX. 包括 24x7 技术支持, 软件升级, 支持网页接入。 | Q | 0 | Contact | 308
OmniVista 3600 Partner Support Software | 支持服务 | PW5N-OV36-50FR | 5年合作伙伴软件支持服务，针对OV3600-AM50-FR. 包括 24x7 技术支持, 软件升级, 支持网页接入。 | Q | 0 | Contact | 15372
OmniVista 3600 Partner Support Software | 支持服务 | PW5N-OV36-ENTFR | 5年合作伙伴软件支持服务，针对OV3600-AMENT-FR. 包括 24x7 技术支持, 软件升级, 支持网页接入。 | Q | 0 | Contact | 256984
OmniVista 3600 Partner Support Software | 支持服务 | PW5N-OV36-ENTFX | 5年合作伙伴软件支持服务，针对OV3600-AMENTFRX. 包括 24x7 技术支持, 软件升级, 支持网页接入。 | Q | 0 | Contact | 98
OmniVista 3600 Partner Support Software | 支持服务 | PW5N-OV36-PROFR | 5年合作伙伴软件支持服务，针对OV3600-AMPRO-FR. 包括 24x7 技术支持, 软件升级, 支持网页接入。 | Q | 0 | Contact | 102760
OmniVista 3600 Partner Support Software | 支持服务 | PW5N-OV3600-AM | 5年合作伙伴软件支持服务，针对OV3600-AM. 包括 24x7 技术支持, 软件升级, 支持网页接入。 | Q | 0 | Contact | 770

## Service and Support
产品组件 | 类别 | 子类别 | 型号 | 描述 | 销售类别 | 服务类别 | 媒体价 | 服务状态 | 状态
服务和支持 | OmniSwitch 9900 | OS9900 Partner Support | PP1C-OS9900 | 适用于OS9900 1年AVR。包括7x24小时远程电话支持，以及下一个日历日的AVR。AVR包括OS9900机框，模块，电源和风扇框 | Q | 0 | 82196 | Standard
服务和支持 | OmniSwitch 9500 | OS9500 Partner Support | PP1C-OS9503 | 适用于OS9503 1年AVR。包括5x8小时远程电话支持，以及下一个日历日的AVR。AVR包括OS9503机框，模块，电源和风扇框 | Q | 0 | 12075 | Standard
服务和支持 | OmniSwitch 9500 | OS9500 Partner Support | PP1C-OS9506 | 适用于OS9506 1年AVR。包括5x8小时远程电话支持，以及下一个日历日的AVR。AVR包括OS9504机框，模块，电源和风扇框 | Q | 0 | 16218 | Standard
服务和支持 | OmniSwitch 6900 | OS6900 Partner Support | PP1C-OS6900 | 适用于所有OS6900型号 1年AVR。包括5x8小时远程电话支持，以及下一个工作日的AVR。AVR包括OS6900电源、模块、风扇盘 | Q | 0 | 8211 | Standard
服务和支持 | OmniSwitch 6865 | OS6865 Partner Support | PP1C-OS6865 | 适用于所有OS6865型号 1年AVR。包括5x8小时远程电话支持，以及下一个工作日的AVR。OmniSwitch 6865电源提供包含在高级硬件更换里面 | Q | 0 | 4124 | Standard
服务和支持 | OmniSwitch 6860 | OS6860 Partner Support | PP1C-OS6860 | 适用于所有OS6860基本型号和增强型号 1年AVR。包括5x8小时远程电话支持，以及下一个工作日的AVR。AVR包括OmniSwitch 6860电源提供和OS6860-FT | Q | 0 | 2163 | Standard
服务和支持 | OmniSwitch 6560 | OS6560 Partner Support | PP1C-OS6560 | 适用于所有OS6560型号 1年AVR。包括5x8小时远程电话支持，以及下一个工作日的AVR。OmniSwitch 6560电源提供包含在高级硬件更换里面 | Q | 0 | 1043 | Standard
服务和支持 | OmniSwitch 6465 | OS6465 Partner Support | PP1C-OS6465 | 适用于所有OS6465型号 1年AVR。包括5x8小时远程电话支持，以及下一个工作日的AVR。OmniSwitch 6465电源提供包含在高级硬件更换里面 | Q | 0 | 869 | Standard
服务和支持 | OmniSwitch 6450 | OS6450 Partner Support | PP1C-OS6450 | 适用于所有OS6450 24和48口型号 1年AVR。包括5x8小时远程电话支持，以及下一个工作日的AVR。 | Q | 0 | 830 | Standard
服务和支持 | OmniSwitch 6360 | OmniSwitch 6360 Partner Support | PP1C-OS6360 | 适用于OS6360 1年AVR。包括5x8小时电话支持，问题诊断。以及下一个工作日的AVR。 | Q | 0 | 483 | Standard
服务和支持 | OmniSwitch 6350 | OmniSwitch 6350 Partner Support | PP1C-OS6350 | 适用于OS6350所有型号 1年AVR。包括5x8小时远程电话支持，以及访问支持门户和以及下一个工作日的AVR。 | Q | 0 | 434 | Standard
服务和支持 | OmniSwitch 2X60 | OS2260 Partner Support | PP1C-OS2X60 | 适用于OS2X60的1年合作伙伴支持Plus（续保）。包括5x8小时电话支持，问题诊断，访问支持门户，软件更新和升级。下一个工作日AVR，请检查每个国家是否适用。 | Q | 0 | 420 | Standard
服务和支持 | OmniAccess Stellar WLAN | OmniAccess Stellar Partner Support | PP1C-OAWAP11XX | 适用于OAW-AP11xx的1年合作伙伴支持Plus（续保）。包括5x8小时电话支持，问题诊断，访问支持门户，软件更新和升级。下一个工作日AVR | Q | 0 | 144 | Standard
服务和支持 | OmniAccess Stellar WLAN | OmniAccess Stellar Partner Support | PP1C-OAWAP12XX | 适用于OAW-AP12xx的1年合作伙伴支持Plus（续保）。包括5x8小时电话支持，问题诊断，访问支持门户，软件更新和升级。下一个工作日AVR | Q | 0 | 551 | Standard
服务和支持 | OmniAccess Stellar WLAN | OmniAccess Stellar Partner Support | PP1C-OAWAP13XX | 适用于OAW-AP13xx的1年合作伙伴支持Plus（续保）。包括5x8小时电话支持，问题诊断，访问支持门户，软件更新和升级。下一个工作日AVR | Q | 0 | 792 | Standard
服务和支持 | OmniAccess Stellar WLAN | OmniAccess Stellar Partner Support | PP1C-OAW6110 | 适用于OAW-6110的1年合作伙伴支持Plus（续保）。包括5x8小时电话支持，问题诊断，访问支持门户，软件更新和升级。下一个工作日AVR | Q | 0 | 6279 | Standard
服务和支持 | OmniAccess ESR | OmniAccess ESR Partner Support | PP1C-ESR56000F5 | 适用于ESR5600-xx的1年合作伙伴支持Plus（续保）。包括5x8小时电话支持，问题诊断，访问支持门户，软件更新和升级。下一个工作日AVR | Q | 0 | 3350 | Standard
服务和支持 | OmniAccess ESR | OmniAccess ESR Partner Support | PP1C-ESR56000F10 | 适用于ESR5600-xx的1年合作伙伴支持Plus（续保）。包括5x8小时电话支持，问题诊断，访问支持门户，软件更新和升级。下一个工作日AVR | Q | 0 | 4408 | Standard
服务和支持 | OmniAccess ESR | OmniAccess ESR Partner Support | PP1C-ESR56000F20 | 适用于ESR5600-xx的1年合作伙伴支持Plus（续保）。包括5x8小时电话支持，问题诊断，访问支持门户，软件更新和升级。下一个工作日AVR | Q | 0 | 13050 | Standard
服务和支持 | OmniAccess ESR | OmniAccess ESR Partner Support | PP1C-ESR56000F30 | 适用于ESR5600-xx的1年合作伙伴支持Plus（续保）。包括5x8小时电话支持，问题诊断，访问支持门户，软件更新和升级。下一个工作日AVR | Q | 0 | 16030 | Standard
服务和支持 | OmniAccess ESR | OmniAccess ESR Partner Support | PP1C-ESR56000F40 | 适用于ESR5600-xx的1年合作伙伴支持Plus（续保）。包括5x8小时电话支持，问题诊断，访问支持门户，软件更新和升级。下一个工作日AVR | Q | 0 | 33561 | Standard
服务和支持 | OmniAccess ESR | OmniAccess ESR Partner Support | PP1C-ESR56000F50 | 适用于ESR5600-xx的1年合作伙伴支持Plus（续保）。包括5x8小时电话支持，问题诊断，访问支持门户，软件更新和升级。下一个工作日AVR | Q | 0 | 112800 | Standard

## Accessories
产品组件 | 税务小类 | 产品型号 | 产品说明 | 销售类别 | 服务类别 | 产品状态 | 媒体价 | 价格说明 | 新品
Power Cords for Rest of World | 电源线 | PWR-CORD-CN | 中国标准电源线, 110VAC, 15A, 2.3M, 黑色，C13 | A | 0 | Standard | 225
Power Cords for Rest of World | 电源线 | IPWR-CORD-CN | 中国标准工业级电源线.用于OS6855 | A | 0 | Standard | 300
Miscellaneous Accessories | 存储附件 | OS-USB-FLASHDR | 被认证 OmniSwitch USB闪存，为灾难恢复和文件文件管理（备份和还原） | G | 0 | Contact | 525
Miscellaneous Accessories | 安装件 | OS-WIREGUARD | 1U金属前面板保护器配置。通用型设计确保电缆安全到位,保护开关的物理配置。专为标准19英寸机架安装而设计，它可以用于所有1u高 OminSwitch堆叠模型。 | G | 0 | Contact | 1275
Miscellaneous Accessories | 安装件 | OS6-REAR-MNT | 安装支架，为了从OS6850E, OS6450和24口的OS6855后面固定在19″机架上 | G | 0 | Contact | 975
Miscellaneous Accessories | 光纤附件 | SFP-DUSTCVR-100 | 一盒包含100个 光纤模块防尘套。 | G | 0 | Contact | 1425

## LBS场景化报价模型 (hidden)
| 序号 | 名称 | 描述 | 数量 | 单位 | 目录价 | 备注
蓝牙定位导航
| 1 | 室内定位引擎软件
| 1 | 定位引擎基础包 | 包含室内定位管理软件，无线网络管理软件（基站实时状态监控、基站总数据吞吐量监控），统一网管平台（基站状态管理、配置下发管理、固件升级管理） | 1 | 套 | 50000 | 本地化部署模式
| 2 | 信息点定位接入授权 | 10个信息点接入授权 | 10 | 套 | 750 | 含蓝牙接入点
小计:
| 2 | 位置服务可视化安全管控平台软件（i-Guard）
| 1 | 基础应用设置系统 | 包括帐号管理、标签管理、用户管理、地图管理、告警管理、摄像头管理、系统自定义管理 | 0 | 套 | 25000 | 可选（须配合4.1使用）
| 2 | ibeacon NMS 监管监控系统 | 可视化检测实时监测全场 ibeacon 状态，生成运维报告，可配合离线工具进行使用 | 0 | 套 | 30000
小计:
| 3 | 导航系统软件
| 1 | HTML5室内地图导航模块 | 在H5应用中集成、展现室内地图展现、POI查询、路径规划 | 1 | 套 | 50000
| 2 | 室内矢量地图制作（2D） | 2D/2.5D现场矢量地图生成、路网规划制作、POI 数据填补、品牌落位着色 | 0 | 万平方 | 7500
| 3 | 室内矢量地图制作（3D） | 3D现场矢量地图生成、路网规划制作、POI 数据填补、品牌落位着色 | 1 | 万平方 | 15000
小计:
| 4 | 硬件系统
| 1 | YS-TD05PA | 蓝牙4.2探针，支持220V/POE供电，支持有线/无线数据回传，含安装固定底座，含信号放大器 | 0 | 台 | 850 | BLE GW，适用于空旷场景大范围侦测
| 2 | YS-VG05 | ibeacon，使用两节ER14250锂亚电池组，总电量2400mah，节点工作在0dBm,按每秒发射两个信号包计算，可以使用3年时间 | 100 | 台 | 160 | ibeacon，室内/外 粘贴型， IP66
| 3 | YS-xRoad | ibeacon，使用单节ER18505锂亚电池组，总电量4000mah，节点工作在0dBm,按每秒发射两个信号包计算，可以使用5年时间 | 0 | 台 | 350 | ibeacon，室外型螺丝紧固型 IP67、抗压、高电量
| 5 | 第三方硬件
| 1 | YS-Ser | 定位系统服务器硬件Server,至强 E5-2660 2.2G 8C CPU，16G RAM，600G * 2 HDD，Raid 1 | 0 | 台 | 22000 | Server，本地化部署服务器（可选）
| 6 | 技术服务
| 1 | 系统平台部署 | 包括定位、应用系统部署 | 1 | 项 | 7500
| 2 | ibeacon 安装 | 现场ibeacon设备硬件配置、安装 | 100 | 个 | 15
| 3 | 现场技术服务支持（现场工程类） | 现场技术支持服务 | 10 | 人天 | 1500 | 含定位系统调试、定位节点接入、
| 4 | 远程技术服务支持（工程类） | 远程技术支持服务 | 0 | 人天 | 800
| 5 | 产品定制开发服务（研发类） | 对非标准化产品的技术对接、定制开发等技术支持 | 5 | 天 | 2000 | 按工作量评估人力
| 6 | 在线地图编辑后台 | 地图后台使用权 | 0 | 年 | 3000 | 地图后台使用授权，年租用，用户自行维护
小计：
|  | 税金: |  |  |  |  | 含 13%增值税率
最终优惠价（含税）:
| 序号 | 名称 | 描述 | 数量 | 单位 | 目录价 | 备注
定位看护（蓝牙探针方案）
| 1 | 室内定位引擎软件
| 1 | 定位引擎基础包 | 包含室内定位管理软件，无线网络管理软件（基站实时状态监控、基站总数据吞吐量监控），统一网管平台（基站状态管理、配置下发管理、固件升级管理） | 1 | 套 | 50000 | 本地化部署模式
| 2 | 探针定位接入授权 | 10个探针接入授权 | 20 | 套 | 3000 | 含蓝牙基站、WIFI基站、UWB 基站等
小计:
| 2 | 位置服务可视化安全管控平台软件（i-Guard）
| 1 | 基础应用设置系统 | 包括帐号管理、标签管理、用户管理、地图管理、告警管理、摄像头管理、系统自定义管理 | 1 | 套 | 25000 | 必选
| 2 | 可视化位置追踪管理系统 | 包括实时位置监控、历史轨迹回放、实时热图监管、SOS 告警管理、低电量告警管理、电子围栏告警管理、防拆卸告警管理、生命体征告警管理、消失告警管理、电子点名计划、电子点名管理 | 1 | 套 | 60000
| 3 | 矢量地图制作 | 根据场景进行2D矢量地图绘制，用于人员展现服务 | 1 | 万平方 | 7500
小计:
| 3 | 硬件系统
| 1 | YS-TD05 | 蓝牙4.2探针，支持220V/POE供电，支持有线/无线数据回传，含安装固定底座 | 200 | 台 | 725 | BLE GW，适用于蓝牙网络侧定位
| 2 | YS-C7 | TAG，蓝牙定位标签卡片，支持位置侦测、内置800mA 锂电，IP67，有效工作时间1.5年 | 0 | 台 | 150 | BLE Tag，IP67，一次性封装电池 | 定位终端，自选
| 3 | YS-VBD1508 | 蓝牙可充电式定位标签卡片，BLE 5.0，内置600mA 锂电，支持位置侦测、SOS 告警。支持蓝牙广播模式/蓝牙扫描转发模式 | 0 | 台 | 450 | BLE Tag，IP67，充电式、SOS
| 4 | YS-B6 | 蓝牙可穿戴手环，支持位置侦测，BLE5.0,IP66无屏幕,CR2032 持续工作 6 个月以上 | 0 | 台 | 150 | BLE Band，IP 66，CR2032，一次性封装
| 5 | YS-VG08 | 蓝牙可穿戴手环，支持位置侦测、SOS、心率检测、计步统计，有屏幕,BLE4.2,IP67，60mA 锂电，单次充电可工作 10 天 | 100 | 台 | 600 | BLE Band，IP67，充电式，SOS、心率监测、计步统计
小计:
| 4 | 第三方硬件
| 1 | YS-Ser | 定位系统服务器硬件Server,至强 E5-2660 2.2G 8C CPU，16G RAM，600G * 2 HDD，Raid 1 | 0 | 台 | 22000 | Server，本地化部署服务器（可选）
小计:
| 5 | 技术服务
| 1 | 系统平台部署 | 包括定位、应用系统部署 | 1 | 项 | 7500
| 2 | 现场技术服务支持（现场工程类） | 现场技术支持服务 | 15 | 人天 | 1500 | 含定位系统调试、定位节点接入、
小计：
|  | 税金: |  |  |  |  | 含 13%增值税率
最终优惠价（含税）:
| 序号 | 名称 | 描述 | 数量 | 单位 | 目录价 | 备注
定位看护（iBeacon方案）
| 1 | 室内定位引擎软件
| 1 | 定位引擎基础包 | 包含室内定位管理软件，无线网络管理软件（基站实时状态监控、基站总数据吞吐量监控），统一网管平台（基站状态管理、配置下发管理、固件升级管理） | 1 | 套 | 50000 | 本地化部署模式
| 2 | 信息点定位接入授权 | 10个信息点接入授权 | 20 | 套 | 750 | 含蓝牙接入点
小计:
| 2 | 位置服务可视化安全管控平台软件（i-Guard）
| 1 | 基础应用设置系统 | 包括帐号管理、标签管理、用户管理、地图管理、告警管理、摄像头管理、系统自定义管理 | 1 | 套 | 25000 | 必选
| 2 | 可视化位置追踪管理系统 | 包括实时位置监控、历史轨迹回放、实时热图监管、SOS 告警管理、低电量告警管理、电子围栏告警管理、防拆卸告警管理、生命体征告警管理、消失告警管理、电子点名计划、电子点名管理 | 1 | 套 | 60000
| 3 | 矢量地图制作 | 根据场景进行2D矢量地图绘制，用于人员展现服务 | 1 | 万平方 | 7500
小计:
| 3 | 硬件系统
| 1 | YS-VB2503 | 蓝牙5.0 网关，支持220V/POE供电，支持有线/无线数据回传，含安装固定底座 | 20 | 台 | 900 | BLE GW，适用于 5.0 转发模式
| 2 | YS-VBD1508 | 蓝牙可充电式定位标签卡片，BLE 5.0，内置600mA 锂电，支持位置侦测、SOS 告警。支持蓝牙广播模式/蓝牙扫描转发模式 | 100 | 台 | 450 | BLE Tag，IP67，充电式、SOS | 定位终端 数量自选
| 3 | YS-VG05 | ibeacon，使用两节ER14250锂亚电池组，总电量2400mah，节点工作在0dBm,按每秒发射两个信号包计算，可以使用3年时间 | 200 | 台 | 160 | ibeacon，室内/外 粘贴型， IP66
| 4 | YS-xRoad | ibeacon，使用单节ER18505锂亚电池组，总电量4000mah，节点工作在0dBm,按每秒发射两个信号包计算，可以使用5年时间 | 0 | 台 | 350 | ibeacon，室外型螺丝紧固型 IP67、抗压、高电量
小计:
| 4 | 第三方硬件
| 1 | YS-Ser | 定位系统服务器硬件Server,至强 E5-2660 2.2G 8C CPU，16G RAM，600G * 2 HDD，Raid 1 | 0 | 台 | 22000 | Server，本地化部署服务器 （可选）
小计:
| 5 | 技术服务
| 1 | 系统平台部署 | 包括定位、应用系统部署 | 1 | 项 | 7500
| 2 | ibeacon 安装 | 现场ibeacon设备硬件配置、安装 | 200 | 个 | 15
| 3 | 现场技术服务支持（现场工程类） | 现场技术支持服务 | 15 | 人天 | 1500 | 含定位系统调试、定位节点接入、
小计：
|  | 税金: |  |  |  |  | 含 13%增值税率
最终优惠价（含税）:
| 序号 | 名称 | 描述 | 数量 | 单位 | 目录价 | 备注
定位看护（UWB方案）
| 1 | 室内定位引擎软件
| 1 | 定位引擎基础包 | 包含室内定位管理软件，无线网络管理软件（基站实时状态监控、基站总数据吞吐量监控），统一网管平台（基站状态管理、配置下发管理、固件升级管理） | 0 | 套 | 50000 | 本地化部署模式
| 2 | 探针定位接入授权 | 10个探针接入授权 | 0 | 套 | 3000 | 含蓝牙基站、WIFI基站、UWB 基站等
小计:
| 2 | 位置服务可视化安全管控平台软件（i-Guard）
| 1 | 基础应用设置系统 | 包括帐号管理、标签管理、用户管理、地图管理、告警管理、摄像头管理、系统自定义管理 | 0 | 套 | 25000 | 必选
| 2 | 可视化位置追踪管理系统 | 包括实时位置监控、历史轨迹回放、实时热图监管、SOS 告警管理、低电量告警管理、电子围栏告警管理、防拆卸告警管理、生命体征告警管理、消失告警管理、电子点名计划、电子点名管理 | 0 | 套 | 60000
| 3 | 矢量地图制作 | 根据场景进行2D矢量地图绘制，用于人员展现服务 | 0 | 万平方 | 7500
小计:
| 3 | 硬件系统
| 1 | YS-UWB2503 | UWB 网关，支持支持220V/POE供电，支持有线/无线数据回传，含安装固定底座 | 0 | 台 | 10000 | UWB GW，室内外兼容
| 2 | YS-UWB1510 | UWB定位工卡，高精度定位，支持 SOS，550mA 可充电锂电，IP67，*1个月待机（1Hz） | 0 | 台 | 950 | UWB Tag，IP67、充电式、SOS | 定位终端 数量自选
| 3 | YS-UWB1502 | 防拆卸手环，支持高精度位置定位，步数统计，支持心率、SOS、拆卸告警，1000mA 可充电锂电，IP67，*2个月待机（1Hz，主动心率触发） | 0 | 台 | 1750 | UWB Band，IP67，充电式、SOS、心率、防拆卸
小计:
| 4 | 第三方硬件
| 1 | YS-Ser | 定位系统服务器硬件Server,至强 E5-2660 2.2G 8C CPU，16G RAM，600G * 2 HDD，Raid 1 | 0 | 台 | 22000 | Server，本地化部署服务器（可选）
小计:
| 5 | 技术服务
| 1 | 系统平台部署 | 包括定位、应用系统部署 | 0 | 项 | 7500
| 2 | ibeacon 安装 | 现场ibeacon设备硬件配置、安装 | 0 | 个 | 15
| 3 | 现场技术服务支持（现场工程类） | 现场技术支持服务 | 0 | 人天 | 1500 | 含定位系统调试、定位节点接入、
小计：
|  | 税金: |  |  |  |  | 含 13%增值税率
最终优惠价（含税）:
| 序号 | 名称 | 描述 | 数量 | 单位 | 目录价 | 备注
智慧物管
| 1 | 室内定位引擎软件
| 1 | 定位引擎基础包 | 包含室内定位管理软件，无线网络管理软件（基站实时状态监控、基站总数据吞吐量监控），统一网管平台（基站状态管理、配置下发管理、固件升级管理） | 1 | 套 | 50000 | 本地化部署模式
| 3 | 信息点定位接入授权 | 10个信息点接入授权 | 20 | 套 | 750 | 含蓝牙接入点
小计:
| 2 | 位置服务可视化安全管控平台软件（i-Guard）
| 1 | 基础应用设置系统 | 包括帐号管理、标签管理、用户管理、地图管理、告警管理、摄像头管理、系统自定义管理 | 1 | 套 | 25000 | 必选
| 2 | 可视化位置追踪管理系统 | 包括实时位置监控、历史轨迹回放、实时热图监管、SOS 告警管理、低电量告警管理、电子围栏告警管理、防拆卸告警管理、生命体征告警管理、消失告警管理、电子点名计划、电子点名管理 | 1 | 套 | 60000
| 3 | 智能在线巡更管理系统 | 包括巡更点设置、巡更规则库设置、巡更任务设置、周期性调班设备、周期性调班设置、推送消息规则设置、警情告警设置、巡更大屏看板、巡更系统记录查询、智能报表、移动端巡更看板、移动端主管看板、移动端管理层看板、移动端申诉管理 | 1 | 套 | 60000
| 4 | 智能访客管理系统 | 包括访客设置、访客管理、访客位置实时监测、访客状态管理、访客历史轨迹回溯；移动端访客申请、受访者审核、前台访客核验模块 | 1 | 套 | 50000
| 5 | 在线报事报障系统 | - | 1 | 套 | 60000
| 6 | ibeacon NMS 监管监控系统 | 可视化检测实时监测全场 ibeacon 状态，生成运维报告，可配合离线工具进行使用 | 1 | 套 | 30000
| 7 | 矢量地图制作 | 根据场景进行2D矢量地图绘制，用于人员展现服务 | 1 | 万平方 | 7500
小计:
| 4 | 硬件系统
| 2 | YS-TD05PA | 蓝牙4.2探针，支持220V/POE供电，支持有线/无线数据回传，含安装固定底座，含信号放大器 | 10 | 台 | 850 | BLE GW，适用于空旷场景大范围侦测
| 6 | YS-VBD1508 | 蓝牙可充电式定位标签卡片，BLE 5.0，内置600mA 锂电，支持位置侦测、SOS 告警。支持蓝牙广播模式/蓝牙扫描转发模式 | 0 | 台 | 450 | BLE Tag，IP67，充电式、SOS
| 11 | YS-VG05 | ibeacon，使用两节ER14250锂亚电池组，总电量2400mah，节点工作在0dBm,按每秒发射两个信号包计算，可以使用3年时间 | 200 | 台 | 160 | ibeacon，室内/外 粘贴型， IP66
| 12 | YS-xRoad | ibeacon，使用单节ER18505锂亚电池组，总电量4000mah，节点工作在0dBm,按每秒发射两个信号包计算，可以使用5年时间 | 0 | 台 | 350 | ibeacon，室外型螺丝紧固型 IP67、抗压、高电量
小计:
| 5 | 第三方硬件
| 1 | YS-Ser | 定位系统服务器硬件Server,至强 E5-2660 2.2G 8C CPU，16G RAM，600G * 2 HDD，Raid 1 | 0 | 台 | 22000 | Server，本地化部署服务器（可选）
小计:
服务部分
| 6 | 技术服务
| 1 | 系统平台部署 | 包括定位、应用系统部署 | 1 | 项 | 7500
| 2 | ibeacon 安装 | 现场ibeacon设备硬件配置、安装 | 200 | 个 | 15
| 3 | 现场技术服务支持（现场工程类） | 现场技术支持服务 | 10 | 人天 | 1500 | 含定位系统调试、定位节点接入、
小计：
|  | 税金: |  |  |  |  | 含 13%增值税率
最终优惠价（含税）:
1.场景bom清单内各sheet仅为常规应用场景报价参考，具体项目报价须根据项目实际需求进行调整；
2.各sheeet均以1万方场景为模型建立示例，因硬件数量、软件选配、人工成本根据项目实际体量变化，故仅做参考； | 1.场景bom清单内各sheet仅为常规应用场景报价参考，具体项目报价须根据项目实际需求进行调整；
3.当设计同一场景多个应用系统时，部分功能项存在重复，可与我司接口人沟通项目需求后由我司接口人给出整体报价； | 2.各sheeet均以1万方场景为模型建立示例，因硬件数量、软件选配、人工成本根据项目实际体量变化，故仅做参考；
4.UWB定位的硬件投入受环境复杂度影响极大，故必须提供CAD图纸方可规划报价； | 3.当设计同一场景多个应用系统时，部分功能项存在重复，可与我司接口人沟通项目需求后由我司接口人给出整体报价；
5.本bom内单价均为仅针对上海贝尔企业通信有限公司的授权报价，不适用于第三方客户。 | 4.UWB定位的硬件投入受环境复杂度影响极大，故必须提供CAD图纸方可规划报价；
5.本bom内单价均为仅针对上海贝尔企业通信有限公司的授权报价，不适用于第三方客户。